## BR18, bilag 2, Tabel 7
BR 18, bilag 2, tabel 7 Generisk datagrundlag 01.12.2022, version 1 FU står for functional unit, på dansk funktionel enhed Link's er fra den 25. maj 2022, links kan evt. være udgået desto ældre datasættet bliver.
Sorterings ID | Data type | Navn DE/ENG | Navn DK | Global Opvarmning, modul A1-A3 | Global Opvarmning, modul C3 | Global Opvarmning, modul C4 | Global Opvarmning, modul D | Deklareret faktor (FU) | Deklareret enhed (FU) | Masse faktor | Url (link) | Kommentar
#B1318 | Branche data |  | Krydslamineret træ, CLT (Forbrænding EoL) | -664 | 744 | 0 | -387 | 1 | M3 | 470 | https://www.epddanmark.dk/media/tmwhxyym/md-20007-en_rev1_tr%c3%a6dk.pdf
#B1325 | Branche data |  | Konstruktionstræ af nåletræ, Høvlet (Forbrænding EoL) | -652 | 709 | 0 | -425 | 1 | M3 | 536 | https://www.epddanmark.dk/media/4p1frhby/md-20003-en-tr%c3%a6-dk-c-o-tr%c3%a6-og-m%c3%b8belindustrien.pdf
#B1332 | Branche data |  | Konstruktionstræ af nåletræ, utørret og opsavet (Forbrænding EoL) | -664 | 709 | 0 | -425 | 1 | M3 | 644 | https://www.epddanmark.dk/media/oxujrihc/md-20001-en-tr%c3%a6-dk-c-o-tr%c3%a6-og-m%c3%b8belindustrien.pdf
#B1339 | Branche data |  | Limtræs-produkter af fyr og gran, (Forbrænding EoL) | -610 | 743 | 0 | -395 | 1 | M3 | 500 | https://www.epddanmark.dk/media/hzjhj3s2/md-20005-en_rev1_tr%c3%a6dk.pdf
#B1346 | Branche data |  | Huldæk element, 22 cm, 6-10 forspændingsliner | 49.8 | 1.04 | 0.76 | -0.705 | 1 | M2 | 344.6 | https://www.epddanmark.dk/media/ksolk4dz/md-20017-da_rev2-betonelement-foreningen.pdf
#B1350 | Branche data |  | Huldæk element, 32 cm, 6-10 forspændingsliner | 66.4 | 1.4 | 1.03 | -0.953 | 1 | M2 | 459.6 | https://www.epddanmark.dk/media/ksolk4dz/md-20017-da_rev2-betonelement-foreningen.pdf
#B1354 | Branche data |  | Huldæk element, 32 cm, 11-17 forspændingsliner | 67.9 | 1.37 | 1 | -0.925 | 1 | M2 | 451.4 | https://www.epddanmark.dk/media/ksolk4dz/md-20017-da_rev2-betonelement-foreningen.pdf
#B1358 | Branche data |  | Letklinkerblok, Massiv | 194 | 1.6 | 1.19 | -1.1 | 1 | M3 | 600 | https://www.epddanmark.dk/media/n5xnbcl5/md-20023-da_rev1-dansk-beton-blokforeningen.pdf
#B1362 | Branche data |  | Letklinkerblok med hvid EPS isolering | 130 | 0.961 | 6.19 | -4.39 | 1 | M3 | 375 | https://www.epddanmark.dk/media/n5xnbcl5/md-20023-da_rev1-dansk-beton-blokforeningen.pdf
#B1366 | Branche data |  | Letklinkerblok med grå EPS isolering | 121 | 0.836 | 0.618 | -0.572 | 1 | M3 | 327 | https://www.epddanmark.dk/media/n5xnbcl5/md-20023-da_rev1-dansk-beton-blokforeningen.pdf
#B1370 | Branche data |  | Konstruktionstræ af fyr og gran, Høvlet (Forbrænding EoL) | -670 | 728 | 0 | -371 | 1 | M3 | 456 | https://www.epddanmark.dk/media/l4zjf2xp/md-20004-en_rev1_tr%c3%a6dk.pdf
#B1377 | Branche data |  | Sandwichelement med mineraluld (Facade) | 90.6 | 1.51 | 1.25 | -1.21 | 1 | M2 | 501.8 | https://www.epddanmark.dk/media/0bpbhpbl/md-20019-da_rev2.pdf
#B1381 | Branche data |  | Sandwichelement med EPS (Facade) | 87.3 | 1.49 | 10.8 | -7.83 | 1 | M2 | 495.2 | https://www.epddanmark.dk/media/0bpbhpbl/md-20019-da_rev2.pdf
#B1385 | Branche data |  | Beton vægelementer, 15 cm tyk væg med 5-15 kg armering (11% udsparinger) | 53.1 | 0.965 | 0.7 | -0.787 | 1 | M2 | 320.9 | https://www.epddanmark.dk/media/oq0dzm1j/md-20015-da_rev1-betonelement-foreningen.pdf
#B1389 | Branche data |  | Beton vægelementer, 20 cm tyk væg med 5-15 kg armering (11% udsparinger) | 66.9 | 1.28 | 0.93 | -1.01 | 1 | M2 | 426.4 | https://www.epddanmark.dk/media/oq0dzm1j/md-20015-da_rev1-betonelement-foreningen.pdf
#B1393 | Branche data |  | Beton vægelementer, 20 cm tyk væg med 16-25 kg armering (11% udsparinger) | 73.2 | 1.29 | 0.932 | -1.08 | 1 | M2 | 433.9 | https://www.epddanmark.dk/media/oq0dzm1j/md-20015-da_rev1-betonelement-foreningen.pdf
#B1397 | Branche data |  | Letbeton vægelement, 100 mm tyk væg, 10% udsparinger | 26.8 | 0.486 | 0.356 | -0.363 | 1 | M2 | 161.5 | https://www.epddanmark.dk/media/niyexcvm/md-20016-da_rev1-betonelement-foreningen.pdf
#B1401 | Branche data |  | Letbeton vægelement, 150 mm tyk væg, 10% udsparinger | 38.6 | 0.744 | 0.538 | -0.621 | 1 | M2 | 242.4 | https://www.epddanmark.dk/media/niyexcvm/md-20016-da_rev1-betonelement-foreningen.pdf
#B1405 | Branche data |  | Letbeton vægelement, 220 mm tyk væg, 10% udsparinger | 63 | 1.15 | 0.836 | -0.931 | 1 | M2 | 394.8 | https://www.epddanmark.dk/media/niyexcvm/md-20016-da_rev1-betonelement-foreningen.pdf
#B1409 | Branche data |  | TT-element/Ribbedæk, TT60 med 12-18 STK. L12,5 liner, og 1,3-3,3 kg slap armering | 56.3 | 1 | 0.734 | -0.695 | 1 | M2 | 332.7 | https://www.epddanmark.dk/media/jylpjfbu/md-20018-da_rev2.pdf
#B1413 | Branche data |  | TT-element/Ribbedæk, TTS90 med 16-22 STK. L12,5 liner, og 1-2,5 kg slap armering | 55.3 | 0.908 | 0.658 | -0.613 | 1 | M2 | 302 | https://www.epddanmark.dk/media/jylpjfbu/md-20018-da_rev2.pdf
#B1417 | Branche data |  | TT-element/Ribbedæk, TT60 med 20-28 STK. L12,5 liner, og 2-4 kg slap armering | 57.7 | 1.01 | 0.734 | -0.711 | 1 | M2 | 335.1 | https://www.epddanmark.dk/media/jylpjfbu/md-20018-da_rev2.pdf
#B1425 | Branche data |  | Fabriksbeton (C20/25 SCC) i eksponeringsklasserne X0 og XC1 | 215 | 6.94 | 5.13 | -4.74 | 1 | M3 | 2212 | https://www.epddanmark.dk/media/qoelm3vd/md-20011-da_rev1-dansk-beton-fabriksbetonforeningen.pdf
#B1433 | Branche data |  | Fabriksbeton (C25/30) i eksponeringsklasserne X0 og XC1 | 241 | 6.73 | 4.97 | -4.6 | 1 | M3 | 2246 | https://www.epddanmark.dk/media/qoelm3vd/md-20011-da_rev1-dansk-beton-fabriksbetonforeningen.pdf
#B1437 | Branche data |  | Fabriksbeton C35/45 – CEM I SR-5 | 403 | 6.85 | 5.06 | -4.68 | 1 | M3 | 2304 | https://www.epddanmark.dk/media/nvwgry4v/md-20013-da_rev1-dansk-beton-fabriksbetonforeningen.pdf
#B1441 | Branche data |  | Fabriksbeton C35/45 – CEM I | 362 | 7.07 | 5.23 | -4.84 | 1 | M3 | 2267 | https://www.epddanmark.dk/media/nvwgry4v/md-20013-da_rev1-dansk-beton-fabriksbetonforeningen.pdf
#B1445 | Branche data |  | Fabriksbeton C35/45 (fugebeton) | 377 | 6.63 | 4.9 | -4.54 | 1 | M3 | 2256 | https://www.epddanmark.dk/media/nvwgry4v/md-20013-da_rev1-dansk-beton-fabriksbetonforeningen.pdf
#B1453 | Branche data |  | Fabriksbeton C40/50 – CEM I SR-5 | 465 | 6.95 | 5.14 | -4.76 | 1 | M3 | 2284 | https://www.epddanmark.dk/media/oz1jfz20/md-20014-da_rev1-dansk-beton-fabriksbetonforeningen.pdf
#B1461 | Branche data |  | Fabriksbeton C40/50 – CEM I | 429 | 6.77 | 5 | -4.63 | 1 | M3 | 2267 | https://www.epddanmark.dk/media/oz1jfz20/md-20014-da_rev1-dansk-beton-fabriksbetonforeningen.pdf
#B1469 | Branche data |  | Fabriksbeton C45/55 | 426 | 6.75 | 4.99 | -4.62 | 1 | M3 | 2229 | https://www.epddanmark.dk/media/oz1jfz20/md-20014-da_rev1-dansk-beton-fabriksbetonforeningen.pdf
#B1477 | Branche data |  | Fabriksbeton C30/37 | 282 | 6.72 | 4.97 | -4.6 | 1 | M3 | 2255 | https://www.epddanmark.dk/media/c3alzank/md-20012-da_rev1-dansk-beton-fabriksbetonforeningen.pdf
#B1485 | Branche data |  | Fabriksbeton C35/45 SCC | 300 | 6.54 | 4.83 | -4.47 | 1 | M3 | 2254 | https://www.epddanmark.dk/media/c3alzank/md-20012-da_rev1-dansk-beton-fabriksbetonforeningen.pdf
#B1489 | Branche data |  | Konstruktionstræ af fyr og gran, Savede og tørrede (Forbrænding EoL) | -680 | 728 | 0 | -371 | 1 | M3 | 456 | https://www.epddanmark.dk/media/vf0jy3ur/md-20002-en-tr%C3%A6-dk-c-o-tr%C3%A6-og-m%C3%B8belindustrien.pdf
#B1496 | Branche data |  | Krydsfiner, ubehandlet (Forbrænding EoL) | -599 | 743 | 0 | -391 | 1 | M3 | 480 | https://www.epddanmark.dk/media/luijc3vg/md-20008-en_rev2_tr%c3%a6dk.pdf
#G0000 | Generisk data | Fire resistant glass-AGC-Pyrobel | Brandsikkert glas Pyrobel | 71.6 | - | 0.645 | - | 1 | M2 | 50.05 | http://www.oekobaudat.de/OEKOBAU.DAT/resource/processes/70d35332-9f2d-4f3b-8688-431388263d2d?version=00.00.011
#G0002 | Generisk data | Blanke Kupfer-Hausinstallationsrohre | VVS-rør, blanke kobberrør | 1.97 | - | 0.000949 | -0.733 | 1 | KG | 1 | http://www.oekobaudat.de/OEKOBAU.DAT/resource/processes/6943ea24-03bc-4a84-9bf9-c320b052be82?version=00.03.000
#G0005 | Generisk data | Dachsteine | Tagsten, beton | 255.909 | - | 16.07 | -2.681 | 1000 | KG | 1 | https://oekobaudat.de/OEKOBAU.DAT/datasetdetail/process.xhtml?uuid=19249f5e-d218-43dd-834d-aa60f389adae&version=00.03.000&stock=OBD_2021_II&lang=de
#G0008 | Generisk data | Getuftete Teppichfliesen LC5, Polmaterial PA 6, Schwerbeschichtung auf Bitumenbasis | Tæppeflise | 20 | 0.0341 | 4.56 | -0.0958 | 1 | M2 | 1.2 | http://www.oekobaudat.de/OEKOBAU.DAT/resource/processes/ea1e97c0-5232-43cf-b56a-adde6e3e5916?version=00.03.000
#G0012 | Generisk data | Holzfaserdämmstoff | Træfiberisolering | -156.3 | 238.2 | - | -124 | 1 | M3 | 157.49 | https://oekobaudat.de/OEKOBAU.DAT/datasetdetail/process.xhtml?uuid=51a420d8-6366-4e14-83db-ecfe0721774d&version=00.00.050&stock=OBD_2021_II&lang=de
#G0015 | Generisk data | Zink, patiniert | Zink, patineret | 2.09 | - | #G0122 | #G0122 | 1 | KG | 1 | http://www.oekobaudat.de/OEKOBAU.DAT/resource/processes/0ea8dd25-57aa-4b87-87e3-4496368f765b?version=00.04.000
#G0016 | Generisk data | PCI Nanofug, PCI Nanofug Premium | Fugemørtel | 0.465 | #G0789 | - | - | 1 | KG | 1 | http://www.oekobaudat.de/OEKOBAU.DAT/resource/processes/6f38efae-dc15-4667-96a4-1b87be6a80a5?version=00.04.000
#G0017 | Generisk data | PCI Seccoral 1K | Vandtætningsmembran, flydende | 1.11 | #G0789 | - | - | 1 | KG | 1 | http://www.oekobaudat.de/OEKOBAU.DAT/resource/processes/285ae869-97d4-4032-8269-767c9371e71f?version=00.03.000
#G0018 | Generisk data | PE - Schaum ummantelte Kupfer-Hausinstallationsrohre | VVS-rør, PE-skumbelagt kobberrør | 2.29 | - | 0.377 | -0.868 | 1 | KG | 1 | http://www.oekobaudat.de/OEKOBAU.DAT/resource/processes/a2bad85c-ee4b-4007-bdb6-935826c4dc1f?version=00.03.000
#G0021 | Generisk data | PE - ummantelte Kupfer-Hausinstallationsrohre | VVS-rør, PE-belagt kobberrør | 2.07 | - | 0.964 | -1.1 | 1 | KG | 1 | http://www.oekobaudat.de/OEKOBAU.DAT/resource/processes/52378794-74b6-40ae-a8a8-a259c55f0a9d?version=00.05.000
#G0024 | Generisk data | PU - Schaum ummantelte Kupfer-Hausinstallationsrohre | VVS-rør, PU-skumbelagt kobberrør | 2.85 | - | 0.611 | -0.952 | 1 | KG | 1 | http://www.oekobaudat.de/OEKOBAU.DAT/resource/processes/4fe143d7-f46a-468f-950c-b90b804b6fe1?version=00.03.000
#G0027 | Generisk data | PU-Dämmplatten aus Blockschaumstoff | PU skumplade (12cm) | 14.8 | 0.102 | 8.74 | -4 | 1 | M2 | 3.96 | http://www.oekobaudat.de/OEKOBAU.DAT/resource/processes/880e05ea-55c6-4346-a3ea-5af0e5f299e2?version=00.03.000
#G0031 | Generisk data | PVC -ummantelte Kupfer-Hausinstallationsrohre | VVS-rør, PVC-belagt kobberrør | 1.83 | - | 0.987 | -1.12 | 1 | KG | 1 | http://www.oekobaudat.de/OEKOBAU.DAT/resource/processes/6a6756b7-a985-4358-8222-01254ddb6aa9?version=00.03.000
#G0034 | Generisk data | WPC Fassadenelemente | WPC facadepanel | -0.558 | 8.7817 | - | -2.7492 | 1 | M2 | 7.79 | http://www.oekobaudat.de/OEKOBAU.DAT/resource/processes/dd603f7a-93de-4a24-a26f-76a366966d4a?version=00.03.000
#G0037 | Generisk data | WPC Terrassendielen | WPC terrassebelægning | 0.253 | 21.0833 | - | -4.872 | 1 | M2 | 18.36 | http://www.oekobaudat.de/OEKOBAU.DAT/resource/processes/0452f1bc-9766-4785-bf4e-44bc76dedf75?version=00.03.000
#G0040 | Generisk data | EPS-Hartschaum (grau) mit Wärmestrahlungsabsorber | EPS isolering (grå) med termisk strålings absorber | 49.7 | - | 55.6 | -28.7 | 1 | M3 | 16.6 | http://www.oekobaudat.de/OEKOBAU.DAT/resource/processes/8dfa6b75-0dcb-4748-a2d9-2d572d87ba61?version=00.08.000
#G0043 | Generisk data | EPS-Hartschaum für Wände und Dächer W/D-035 | EPS isolering til vægge og tage 035 | 59.5 | - | 75.2 | -39.6 | 1 | M3 | 22.7 | http://www.oekobaudat.de/OEKOBAU.DAT/resource/processes/c5edec42-1921-46c6-a3aa-5cbd27685a74?version=00.07.000
#G0046 | Generisk data | EPS-Hartschaum für Decken/Böden und als Perimeterdämmung B/P-035 | EPS isolering til lofter / gulve og kælderydervæg / terrændæk 035 | 75.4 | - | 85.9 | -45.2 | 1 | M3 | 25.9 | http://www.oekobaudat.de/OEKOBAU.DAT/resource/processes/ee10b277-07b5-4c0a-8a48-e0412a9630ff?version=00.07.000
#G0049 | Generisk data | EPS-Hartschaum für Wände und Dächer W/D-040 | EPS isolering til vægge og tage 040 | 52.5 | - | 59.5 | -31.3 | 1 | M3 | 18 | http://www.oekobaudat.de/OEKOBAU.DAT/resource/processes/64564161-a587-47de-b195-b6b13b3bfb07?version=00.07.000
#G0052 | Generisk data | EPS-Hartschaum für Decken/Böden und als Perimeterdämmung B/P-040 | EPS isolering til lofter / gulve og kælderydervæg / terrændæk 040 | 53.8 | - | 61 | -32.1 | 1 | M3 | 18.5 | http://www.oekobaudat.de/OEKOBAU.DAT/resource/processes/d63926ea-8473-4ea7-b965-a7bae6e5e022?version=00.07.000
#G0055 | Generisk data | PU-Dämmplatten mit Aluminium-Mehrlagen-Deckschicht | PU skumisolering, belagt med aluminium på begge sider (12 cm) | 12.9 | 0.106 | 8.56 | -4.98 | 1 | M2 | 3.72 | http://www.oekobaudat.de/OEKOBAU.DAT/resource/processes/ee4fb7c2-6119-4f00-8cb6-fc74cb66fe9a?version=00.08.000
#G0085 | Generisk data | FOAMGLAS® T4+ | Celleglas-isolering 115 kg/m³ | 1.32 | - | #G0912 | - | 1 | KG | 1 | http://www.oekobaudat.de/OEKOBAU.DAT/resource/processes/55943b94-ad62-4372-9dfc-bc50e19e52c0?version=00.05.000
#G0086 | Generisk data | Baustähle: Offene Walzprofile und Grobbleche | Stål, valsede profiler og plader | 1125 | 1.844 | - | -413.4 | 1000 | KG | 1 | http://www.oekobaudat.de/OEKOBAU.DAT/resource/processes/5cb2c568-76fe-4803-8b46-0084e79800c8?version=00.06.000
#G0092 | Generisk data | Fassadenfarbe Voranstrich Dispersion | Overflade, Facademaling, grunder, dispersion | 2.1065 | - | 0.015005 | -0.0094265 | 1 | KG | 1 | http://www.oekobaudat.de/OEKOBAU.DAT/resource/processes/948f8f68-f1f2-42f6-8350-6e27d6e80c7c?version=20.19.120
#G0095 | Generisk data | Rohre für Strom-Wärmepumpe (Wasser-Wasser) 70 kW | Rør til el-varmepumpe (vand-vand) 70 kW | 417.966 | 0.014733 | - | -28.0661 | 1 | STK | 123 | http://www.oekobaudat.de/OEKOBAU.DAT/resource/processes/fbfe5992-4cd4-4875-867d-5e89cb453e2c?version=20.19.120
#G0098 | Generisk data | Gipsstein (CaSO4-Dihydrat) | Gipssten | 0.0023059 | - | 0.015005 | - | 1 | KG | 1 | http://www.oekobaudat.de/OEKOBAU.DAT/resource/processes/fbd76e49-0fb1-47e0-abba-903ce1272684?version=20.19.120
#G0100 | Generisk data | Lüfter zentral 30000 m³/h | Boksventilator 30.000 m³/h, | 846.712 | 11.8708 | 0.098255 | -506.236 | 1 | STK | 167.8 | http://www.oekobaudat.de/OEKOBAU.DAT/resource/processes/fbb81ecc-f707-4afb-bcce-758b6be6d337?version=20.19.120
#G0104 | Generisk data | Strom-Wärmepumpe (Sole-Wasser, Erdsonde) 70 kW | Varmepumpe, jordvarmesonde, 70 Kw | 6262.06 | 11.4807 | 0.030017 | -267.67 | 1 | STK | 4854.66 | http://www.oekobaudat.de/OEKOBAU.DAT/resource/processes/fbb56e56-29d6-408e-8941-fc37ed48fb11?version=20.19.120
#G0108 | Generisk data | Glasvlies | Glasfiberdug | 0.2931 | 0 | 0.0019644 | - | 1 | M2 | 0.12 | http://www.oekobaudat.de/OEKOBAU.DAT/resource/processes/fa976ebb-09ce-4e5b-9976-621d9ac1f12e?version=20.19.120
#G0111 | Generisk data | Pfosten/Riegel System aus Stahl mit Dreifachverglasung Fassade | Curtain wall facade med 3-lags ruder, stål | 97.0738 | 6.2035 | 0.42016 | -15.4654 | 1 | M2 | 21.4 | http://www.oekobaudat.de/OEKOBAU.DAT/resource/processes/f939c2b2-7f3d-40f8-9903-d0fc30a62d91?version=20.19.120
#G0115 | Generisk data | Lava Körnung | Lavagrus | 0.0037914 | #G0789 | - | - | 1 | KG | 1 | http://www.oekobaudat.de/OEKOBAU.DAT/resource/processes/f8d6bd85-55e0-42d3-982b-b814387b7f58?version=20.19.120
#G0116 | Generisk data | Vormauerziegel | Teglsten, formur | 528.541 | 13.207 | - | -3.6972 | 1 | M3 | 1800 | http://www.oekobaudat.de/OEKOBAU.DAT/resource/processes/f74a19da-df9a-4462-a632-3b3dc83377b1?version=20.19.120
#G0119 | Generisk data | Abwasserrohr GFK | Rør, Afløbsrør, PVC | 1.9188 | 0.60763 | - | -0.25961 | 1 | KG | 1 | http://www.oekobaudat.de/OEKOBAU.DAT/resource/processes/f5c6cbd6-258c-4542-876a-1d44adfc0992?version=20.19.120
#G0122 | Generisk data | End of Life von verzinktem Stahl | Stål, varmvalset plade, Genanvendelse | - | - | 0.00068207 | -1.8106 | 1 | KG | 1 | http://www.oekobaudat.de/OEKOBAU.DAT/resource/processes/f34a799a-52de-4f69-a623-335f5be207d9?version=20.19.120
#G0127 | Generisk data | Folie aus Polytetrafluorethylen (PTFE) | Teflon-membran, polytetrafluoroethylen (PTFE) | 14.4411 | 0.36409 | - | -0.16787 | 1 | KG | 1 | http://www.oekobaudat.de/OEKOBAU.DAT/resource/processes/f281ecaf-5754-4d27-8d70-cfd18780b192?version=20.19.120
#G0130 | Generisk data | Lüfter dezentral mit WRG (Wand & Decke) 60 m³/h | Decentralt ventilationsanlæg med varmegenvinding (væg & loft) 60 m3 / h | 25.3286 | 4.4864 | 0.05048 | -11.696 | 1 | STK | 3.69 | http://www.oekobaudat.de/OEKOBAU.DAT/resource/processes/efabdf2d-993e-418c-ba86-85a3a91562a2?version=20.19.120
#G0134 | Generisk data | Strom Wärmepumpe (Luft-Wasser) 7kW | Varmepumpe (luft-vand) 7kW | 321.294 | 21.0599 | 2.9972 | -169.065 | 1 | STK | 93.8 | http://www.oekobaudat.de/OEKOBAU.DAT/resource/processes/efa279e8-0ac1-4883-b87c-0cb11e17d265?version=20.19.120
#G0138 | Generisk data | Gips (CaSO4-Beta-Halbhydrat) | Gips, beta-halvhydrat | 0.10317 | - | 0.015005 | - | 1 | KG | 1 | http://www.oekobaudat.de/OEKOBAU.DAT/resource/processes/ee840270-3055-428a-b38d-e7727426cc35?version=20.19.120
#G0140 | Generisk data | Fußbodenheizung PEX (100 mm Abstand) | Gulvvarmesystem inkl. isolering, PEX (100 mm afstand) | 7.7476 | 6.6811 | - | -2.7843 | 1 | M2 | 1.9 | http://www.oekobaudat.de/OEKOBAU.DAT/resource/processes/ed997c1e-274c-4d38-a5bf-2016693c91a3?version=20.19.120
#G0143 | Generisk data | Eloxiertes Aluminiumblech | Overflade, Anodisering af aluminiumplade | 6.1193 | #G1298 | - | - | 1 | M2 | 1 | http://www.oekobaudat.de/OEKOBAU.DAT/resource/processes/ecf20fae-fe11-41ad-b248-8b4118fd7cc7?version=20.19.120
#G0144 | Generisk data | Pulverlackierung (Industrie, Außenbereich, weiß) | Overflade, Pulverlakering (Industri, udendørs, hvid) | 4.7352 | 1.0457 | - | -0.32123 | 1 | KG | 1 | http://www.oekobaudat.de/OEKOBAU.DAT/resource/processes/eaec8e5d-f70a-4993-b3a6-814607f5e7b3?version=20.19.120
#G0147 | Generisk data | Beschlagverbund Fenster Stahl | Beslag, stålvindue | 9.2717 | - | #G0204 | #G0204 | 1 | STK | 2.63 | http://www.oekobaudat.de/OEKOBAU.DAT/resource/processes/ea4ff1e8-4ee8-4ecf-8951-a79b5b60dd2a?version=20.19.120
#G0148 | Generisk data | Bewehrungsstahl | Armeringsnet | 0.68336 | - | #G0204 | #G0204 | 1 | KG | 1 | http://www.oekobaudat.de/OEKOBAU.DAT/resource/processes/e9ae96ee-ba8d-420d-9725-7c8abd06e082?version=20.19.120
#G0149 | Generisk data | Kunstharzestrich | Afretningslag, hårdt plast | 0.3311 | - | 0.01637 | - | 1 | KG | 1 | http://www.oekobaudat.de/OEKOBAU.DAT/resource/processes/e98995e0-f945-4fea-849f-cec0aff6cb0c?version=20.19.120
#G0151 | Generisk data | Lüfter zentral 10000 m³/h | Boksventilator 10.000 m³/h, | 343.014 | 4.8092 | 0.039843 | -205.411 | 1 | STK | 68 | http://www.oekobaudat.de/OEKOBAU.DAT/resource/processes/e8afb4e6-1f0d-479b-a54a-c818970dcb42?version=20.19.120
#G0158 | Generisk data | Kies 2/32 getrocknet | Grus 2-32 mm, tørret | 0.033259 | 0.0073372 | - | -0.002054 | 1 | KG | 1 | http://www.oekobaudat.de/OEKOBAU.DAT/resource/processes/e7b1d3c2-3494-4ae6-9f98-d4d507dcd0c2?version=20.19.120
#G0161 | Generisk data | Schüttung aus Polystyrolschaumstoff-Partikeln (ohne Bindemittel) | Polystyren skumfyldning (uden bindemiddel) | 48.8671 | 55.4102 | - | -23.208 | 1 | M3 | 15 | http://www.oekobaudat.de/OEKOBAU.DAT/resource/processes/e6b12fcd-c1fb-40d9-a9ec-d0149c3d1cd8?version=20.19.120
#G0164 | Generisk data | Öl-Niedertemperaturgerät 20-120 kW (Standgerät) | Oliekedel, lav temperatur, 20-120 kW | 1287.48 | 19.0828 | 1.5955 | -223.013 | 1 | STK | 354 | http://www.oekobaudat.de/OEKOBAU.DAT/resource/processes/e69bcb28-f58b-443b-b62f-810bbdf6cedb?version=20.19.120
#G0171 | Generisk data | Faserzementplatte | Fibercementplade | 6.993 | - | 0.19507 | - | 1 | M2 | 13 | http://www.oekobaudat.de/OEKOBAU.DAT/resource/processes/e24f9f47-8580-45c2-b16d-45145d65a813?version=20.19.120
#G0173 | Generisk data | Blähglas Körnung | Ekspanderet glasgranulat | 0.27353 | - | #G0912 | - | 1 | KG | 1 | http://www.oekobaudat.de/OEKOBAU.DAT/resource/processes/e2306538-776d-4bc5-ae3b-1c920fb40285?version=20.19.120
#G0174 | Generisk data | Abwasserrohr PVC | Rør, Kloakrør PVC | 2.8225 | 3.013 | - | -0.66727 | 1 | KG | 1 | http://www.oekobaudat.de/OEKOBAU.DAT/resource/processes/e1f7f83b-6f6e-4ed8-a666-0d49682982e1?version=20.19.120
#G0177 | Generisk data | Gas-Niedertemperaturgerät < 20 kW (Standgerät) | Gaskedel, kondenserende, < 20 kW | 446.213 | 9.1587 | 0.63821 | -63.1364 | 1 | STK | 118 | http://www.oekobaudat.de/OEKOBAU.DAT/resource/processes/e1ccc83d-01d7-407a-ab59-8c3e1265e8cf?version=20.19.120
#G0181 | Generisk data | EPDM Schaum (Rohrisolierung) | EPDM skum (rørisolering) | 245.125 | 137.702 | - | -69.5688 | 1 | M3 | 55 | http://www.oekobaudat.de/OEKOBAU.DAT/resource/processes/e1875cbe-23ad-4800-b40d-ca36b9baab6a?version=20.19.120
#G0184 | Generisk data | Aluminium-Rahmenprofil, thermisch getrennt, pulverbeschichtet | Vindueskarm, aluminium | 15.7712 | 0.69346 | - | -9.5169 | 1 | M | 1.43 | http://www.oekobaudat.de/OEKOBAU.DAT/resource/processes/dfa64bbb-dc8d-497b-9557-300416b8448f?version=20.19.120
#G0187 | Generisk data | Hackschnitzelkessel 20 - 120 kW | Stokerfyr 20-120 KW | 2218.21 | 5.0829 | 1.8029 | -998.687 | 1 | STK | 921 | http://www.oekobaudat.de/OEKOBAU.DAT/resource/processes/df3ec8a0-012d-49ba-ac07-878cdb764bf6?version=20.19.120
#G0191 | Generisk data | Kalkzement Putzmörtel | Kalkcementpuds | 356.634 | - | 27.01 | - | 1 | M3 | 1800 | http://www.oekobaudat.de/OEKOBAU.DAT/resource/processes/dea7df16-f59b-4842-a66c-cb9463a58ae3?version=20.19.120
#G0193 | Generisk data | Schotter 16/32 (getrocknet) | Grus 16/32 (tørret) | 0.034273 | 0.0067258 | - | -0.002054 | 1 | KG | 1 | http://www.oekobaudat.de/OEKOBAU.DAT/resource/processes/de7fbcfc-0ee0-4e65-a1f9-af1551a20281?version=20.19.120
#G0199 | Generisk data | Übergabestation Fernwärme | Fjernvarmeanlæg | 4.7708 | 0.20703 | 0.0091795 | -1.2299 | 1 | KG | 1 | http://www.oekobaudat.de/OEKOBAU.DAT/resource/processes/dcd5e23a-9bec-40b6-b07c-1642fe696a2e?version=20.19.120
#G0203 | Generisk data | Grauguss Bauteil | Grå støbejern | 1.6354 | - | #G0204 | #G0204 | 1 | KG | 1 | http://www.oekobaudat.de/OEKOBAU.DAT/resource/processes/dbc94e02-b28f-43eb-8133-a161e9b83dfa?version=20.19.120
#G0204 | Generisk data | End of Life von Stahlprofilen | Stålprofil, Genanvendelse | - | - | 0.00068207 | -0.393 | 1 | KG | 1 | http://www.oekobaudat.de/OEKOBAU.DAT/resource/processes/d9f045e5-ae07-4ae6-9fde-5346560411d8?version=20.19.120
#G0206 | Generisk data | Messing-Bauteil | Messing | 1.3857 | #G1298 | - | - | 1 | KG | 1 | http://www.oekobaudat.de/OEKOBAU.DAT/resource/processes/d9ee3a94-83a2-4615-b071-9afa3aaeff42?version=20.19.120
#G0207 | Generisk data | Regenabflussrohr PVC | Rør, Regnvandsrør, PVC | 2.4283 | 3.013 | - | -0.66727 | 1 | KG | 1 | http://www.oekobaudat.de/OEKOBAU.DAT/resource/processes/d9baa9f5-b9d2-4f8f-928d-2f4116b36662?version=20.19.120
#G0210 | Generisk data | Isolierglas 2-Scheiben | Rude, 2-lags | 36.9941 | 1.5174 | 0.32739 | -0.70272 | 1 | M2 | 20.5 | http://www.oekobaudat.de/OEKOBAU.DAT/resource/processes/d941f45e-1244-419c-a083-e4a49fb5498e?version=20.19.120
#G0214 | Generisk data | Tragdeckschicht | Bære-/slidlag, Asfalt | 0.078936 | 0 | - | -0.026305 | 1 | KG | 1 | http://www.oekobaudat.de/OEKOBAU.DAT/resource/processes/d84cbf6a-0a50-426f-aa3d-c45918b43575?version=20.19.120
#G0217 | Generisk data | Kalkputzmörtel | Kalkpuds | 407.986 | - | 27.01 | - | 1 | M3 | 1800 | http://www.oekobaudat.de/OEKOBAU.DAT/resource/processes/d7f4a913-441f-4c21-aae5-42e421737e29?version=20.19.120
#G0219 | Generisk data | Rohre für Strom-Wärmepumpe (Sole-Wasser, Erdsonde) 10 kW | Rør til el-varmepumpe (lodret jordvarme, saltvand), probe, 10 kW | 614.302 | 0 | - | - | 1 | STK | 188.8 | http://www.oekobaudat.de/OEKOBAU.DAT/resource/processes/d775709c-1411-4aeb-9d20-36e1e8def5e2?version=20.19.120
#G0221 | Generisk data | Schnittholz Lärche (12% Feuchte/10.7% H2O) | Træ, lærk | -907.564 | 1186.9 | - | -314.259 | 1 | M3 | 660.8 | http://www.oekobaudat.de/OEKOBAU.DAT/resource/processes/8c47fba4-0e61-48d1-a03f-bf17911f0dae?version=20.19.120
#G0224 | Generisk data | Rohre für Strom-Wärmepumpe (Sole-Wasser, Erdsonde) 20 kW | Rør til el-varmepumpe (lodret jordvarme, saltvand), probe, 20 kW | 6027.13 | 0 | - | - | 1 | STK | 551.5 | http://www.oekobaudat.de/OEKOBAU.DAT/resource/processes/79002203-de3f-4da6-9a72-b689615b9963?version=20.19.120
#G0226 | Generisk data | Pulverbeschichten von Metallen | Overflade, Pulver coating af metal | 4.098 | 0.20533 | - | -0.057821 | 1 | M2 | 0.18 | http://www.oekobaudat.de/OEKOBAU.DAT/resource/processes/d61a6f60-bcca-4bf6-a151-bd076b4c3366?version=20.19.120
#G0229 | Generisk data | Lacksysteme Holzfenster Grundierung weiß | Overflade, trævinduer, hvid grunder | 1.8219 | 0.78467 | - | -0.24385 | 1 | KG | 1 | http://www.oekobaudat.de/OEKOBAU.DAT/resource/processes/d5fe89f0-5fd2-4981-bb87-e74bbf13ef88?version=20.19.120
#G0235 | Generisk data | Bleibleche | Blyplader | 1.2834 | #G1298 | - | - | 1 | KG | 1 | http://www.oekobaudat.de/OEKOBAU.DAT/resource/processes/d596ddf7-aaf3-44cc-b7ae-faedc8d0870a?version=20.19.120
#G0239 | Generisk data | Pufferspeicher (Edelstahl) | Buffertank, rustfast stål | 4.0583 | 0.66344 | - | -1.203 | 1 | KG | 1 | http://www.oekobaudat.de/OEKOBAU.DAT/resource/processes/d3f58b23-9526-43be-8a32-fb583dfebfaa?version=20.19.120
#G0242 | Generisk data | Porenbeton P4 05 bewehrt | Porebeton 474 kg/m³, armeret | 263.192 | 3.361 | - | -1.0264 | 1 | M3 | 500 | http://www.oekobaudat.de/OEKOBAU.DAT/resource/processes/d3b59cac-3b4e-4d18-8c3a-780b553c9591?version=20.19.120
#G0245 | Generisk data | Fassadenklinker | Facadeklinker | 541.904 | 13.4516 | - | -4.108 | 1 | M3 | 2000 | http://www.oekobaudat.de/OEKOBAU.DAT/resource/processes/d311ba82-a703-4865-b5e3-f704e5b88712?version=20.19.120
#G0248 | Generisk data | Kalk (CaO, Feinkalk) | Kalk, malet | 1.4439 | #G0789 | - | - | 1 | KG | 1 | http://www.oekobaudat.de/OEKOBAU.DAT/resource/processes/d1d6f54d-9709-4302-8276-fdb7d06801fd?version=20.19.120
#G0252 | Generisk data | Difluormethan (R32) | Difluormethan (R32) | 5.2247 | #G1298 | - | - | 1 | KG | 1 | http://www.oekobaudat.de/OEKOBAU.DAT/resource/processes/d05ec06c-0443-4357-8915-ba745dcc84a5?version=20.19.120
#G0253 | Generisk data | Gaswärmepumpe (Luft) 20-70 kW | Gas varmepumpe (luft) 20-70 kW | 362.364 | 10.373 | 6.3235 | -207.236 | 1 | STK | 156.82 | http://www.oekobaudat.de/OEKOBAU.DAT/resource/processes/d05d595c-7542-42e2-9a02-df9c8c75e567?version=20.19.120
#G0257 | Generisk data | Gas-Niedertemperaturgerät 120-400 kW (Standgerät) | Gaskedel, kondenserende, 120-400 kW | 2842.15 | 71.5794 | 1.8038 | -507.684 | 1 | STK | 937 | http://www.oekobaudat.de/OEKOBAU.DAT/resource/processes/cf9764d1-3aba-4e5e-8795-a8f1ee93d9e5?version=20.19.120
#G0261 | Generisk data | Zellulosefaserplatten | Papiruldsplader | -19.9935 | 176.145 | - | -69.6378 | 1 | M3 | 80 | http://www.oekobaudat.de/OEKOBAU.DAT/resource/processes/cf963fcb-0e03-48c0-b501-ad0d1e3c22c0?version=20.19.120
#G0264 | Generisk data | Phenolharz Hartschaum | Phenolplast, stift skum (PF) | 87.3203 | 90.0279 | - | -31.9992 | 1 | M3 | 40 | http://www.oekobaudat.de/OEKOBAU.DAT/resource/processes/cf6e341b-3de7-4e24-b4d2-8ac484ee7c0e?version=20.19.120
#G0267 | Generisk data | Abwasserrohr PE-HD | Rør, Kloakrør HDPE | 2.0983 | 3.4544 | - | -1.7056 | 1 | KG | 1 | http://www.oekobaudat.de/OEKOBAU.DAT/resource/processes/cd5b784e-497d-4c76-abbd-d66867e1e986?version=20.19.120
#G0270 | Generisk data | Kunststeinplatte (Epoxidharz gebunden) | Kunststenplade (bundet af epoxyharpiks) | 28.3505 | 0.38154 | - | -0.10681 | 1 | M2 | 52 | http://www.oekobaudat.de/OEKOBAU.DAT/resource/processes/ccdb5f3c-7305-46c7-ad5b-a05bb922a743?version=20.19.120
#G0273 | Generisk data | Fahrstuhl - Grundkomponenten (stockwerkunabhängig) | Elevator (grundkomponenter pr. STK.) | 5193 | 37.3937 | 4.8827 | -1579.64 | 1 | STK | 1603 | http://www.oekobaudat.de/OEKOBAU.DAT/resource/processes/cca90907-409d-4f9c-9922-fdc011a0eb6f?version=20.19.120
#G0284 | Generisk data | Sanitärkeramik | Sanitetskeramik | 2.8028 | 0.01637 | - | - | 1 | KG | 1 | http://www.oekobaudat.de/OEKOBAU.DAT/resource/processes/cace7e48-3fb4-4e11-8cc4-fcefc8b4116a?version=20.19.120
#G0289 | Generisk data | Lüfter dezentral (Wand & Decke) 60 m³/h | Ventilationsanlæg decentraliseret (væg & loft) 60 m3 / h | 4.0868 | 1.2972 | 0.018028 | -1.38 | 1 | STK | 0.878 | http://www.oekobaudat.de/OEKOBAU.DAT/resource/processes/c8cf7494-2f23-4193-a185-f7d4fdfa36b6?version=20.19.120
#G0296 | Generisk data | Heizkörper | Radiator, stålplade | 4.448 | 0.00081848 | - | -1.5592 | 1 | KG | 1 | http://www.oekobaudat.de/OEKOBAU.DAT/resource/processes/c6de5beb-ffe9-4b5f-aba8-c0c2d3528c58?version=20.19.120
#G0299 | Generisk data | EPDM-Dichtungen Aluminiumprofil, thermisch getrennt | EPDM-tætning til aluminiumsprofil, med kuldebroafbrydelse | 1.3815 | 1.3495 | 1.3487 | -1.4583 | 1 | M | 0.43 | http://www.oekobaudat.de/OEKOBAU.DAT/resource/processes/c445279d-1358-4e36-9f0d-7ecfe8abda81?version=20.19.120
#G0303 | Generisk data | Chlorodifluormethan (R22) | Klordifluormethan (R22) | 4.7586 | - | 1.7748 | -0.21276 | 1 | KG | 1 | http://www.oekobaudat.de/OEKOBAU.DAT/resource/processes/c3d4882b-ee25-4595-9b95-01a318e72a44?version=20.19.120
#G0306 | Generisk data | Zellulosefaser Einblas-Dämmstoff | Papiruldsisolering, løsfyld | -73.3725 | 99.0818 | - | -30.5055 | 1 | M3 | 45 | http://www.oekobaudat.de/OEKOBAU.DAT/resource/processes/c355d75b-9026-4899-a41c-e5d221c424f2?version=20.19.120
#G0309 | Generisk data | PUR-Dichtmasse | PUR fugemasse | 5.3329 | 2.6567 | - | -0.94442 | 1 | KG | 1 | http://www.oekobaudat.de/OEKOBAU.DAT/resource/processes/c34147d4-e691-4733-bf78-8a7ccd039006?version=20.19.120
#G0312 | Generisk data | Flüssiggastank 6400 l/2,9 t (oberirdisch) | LPG tank 6400 l / t 2,9 (overjordiske) | 3107.97 | 0.95763 | - | -1824.3 | 1 | STK | 1170 | http://www.oekobaudat.de/OEKOBAU.DAT/resource/processes/c258eabc-6b25-4dff-8a92-b6240f0bccc5?version=20.19.120
#G0315 | Generisk data | Aluminium-Flügelrahmenprofil, thermisch getrennt, pulverbeschichtet | Vinduesramme, aluminium | 17.055 | 0.58799 | - | -10.4202 | 1 | M | 1.51 | http://www.oekobaudat.de/OEKOBAU.DAT/resource/processes/c1cacd2c-d98d-4795-84db-b567d25bb1ed?version=20.19.120
#G0318 | Generisk data | Lacksysteme Holzfassade deckend (Decklacksystem) | Overflade, Træmaling, udendørs, dækkende (topcoat-system) | 2.7409 | 0.83687 | - | -0.26117 | 1 | KG | 1 | http://www.oekobaudat.de/OEKOBAU.DAT/resource/processes/c1bc4706-9d3a-4468-8ecb-5a569226d75f?version=20.19.120
#G0321 | Generisk data | Sand 0/2 getrocknet | Sand 0-2 mm, tørret | 0.033259 | 0.0073372 | - | -0.002054 | 1 | KG | 1 | http://www.oekobaudat.de/OEKOBAU.DAT/resource/processes/c1b237e1-2206-4318-8d99-f023b8aeb5d6?version=20.19.120
#G0324 | Generisk data | Parkettlack transparent | Overflade, Parket lak transparent | 3.4614 | 0.91295 | - | -0.25698 | 1 | KG | 1 | http://www.oekobaudat.de/OEKOBAU.DAT/resource/processes/c1328d7d-8ad6-4e74-a701-ffab0c542534?version=20.19.120
#G0327 | Generisk data | EVA-Dachbahnen | EVA-tagmembran | 5.1252 | 7.9699 | - | -3.6072 | 1 | M2 | 2 | http://www.oekobaudat.de/OEKOBAU.DAT/resource/processes/bff01a9a-6b09-429f-b7ff-17d84fbef7ec?version=20.19.120
#G0330 | Generisk data | Beton-Mauersteine | Betonmursten | 242.351 | 13.4516 | - | -4.108 | 1 | M3 | 2000 | http://www.oekobaudat.de/OEKOBAU.DAT/resource/processes/bdda4364-451f-4df2-a68b-5912469ee4c9?version=20.19.120
#G0333 | Generisk data | Aluminium Profil | Aluminiumsprofil | 10.677 | - | #G0500 | #G0500 | 1 | KG | 1 | http://www.oekobaudat.de/OEKOBAU.DAT/resource/processes/bd6d6d89-b76d-4002-a217-afffbb8aa308?version=20.19.120
#G0334 | Generisk data | Schotter 16/32 | Skærver 16-32 mm | 0.014695 | 0.0067258 | - | -0.002054 | 1 | KG | 1 | http://www.oekobaudat.de/OEKOBAU.DAT/resource/processes/bd6aa879-e6e6-4181-afc5-1374b2f32dd1?version=20.19.120
#G0337 | Generisk data | Silikon-Dichtmasse | Fugemasse, Silikone | 7.2687 | 1.5183 | - | -0.70272 | 1 | KG | 1 | http://www.oekobaudat.de/OEKOBAU.DAT/resource/processes/bc8d8fd4-6c25-4bd6-bcbf-6f994e8e5753?version=20.19.120
#G0340 | Generisk data | Steinzeugfliesen unglasiert | Keramikfliser, u-glaseret | 6.8511 | 0.14674 | - | -0.04108 | 1 | M2 | 20 | http://www.oekobaudat.de/OEKOBAU.DAT/resource/processes/bc2f9dde-f2a6-4630-bf7c-0ad3870012ef?version=20.19.120
#G0343 | Generisk data | Lüfter zentral mit WRG 1000 m³/h | Ventilationsaggregat m. varmegenvinding 1000 m3 / h | 372.133 | 0.61116 | 0.090142 | -212.093 | 1 | STK | 99.1 | http://www.oekobaudat.de/OEKOBAU.DAT/resource/processes/bc243a22-e260-43d9-9072-dc2006bf8d19?version=20.19.120
#G0352 | Generisk data | Acrylat Dichtmasse | Fugemasse, Acryl | 3.035 | 2.1923 | - | -1.015 | 1 | KG | 1 | http://www.oekobaudat.de/OEKOBAU.DAT/resource/processes/b9272c24-9228-45b1-a2a3-d361abe0bb7f?version=20.19.120
#G0355 | Generisk data | Gipsputz (Gips) | Puds, gips-kalk | 119.397 | - | 13.505 | - | 1 | M3 | 900 | http://www.oekobaudat.de/OEKOBAU.DAT/resource/processes/b7fb8ab4-e1e2-4a0b-a9c4-abd6cfa6c7f3?version=20.19.120 | Note: der står både en densitet på 900 og 1000 i dette datasæt. Så her er det en vurdering.
#G0358 | Generisk data | Blähschiefer | Ekspanderet skifer | 0.34111 | #G0789 | - | - | 1 | KG | 1 | http://www.oekobaudat.de/OEKOBAU.DAT/resource/processes/b76ded67-067b-47f6-b131-a73db86039b0?version=20.19.120
#G0359 | Generisk data | Lüfter zentral 5000 m³/h | Boksventilator 5.000 m³/h | 217.047 | 3.0428 | 0.02515 | -130.012 | 1 | STK | 43 | http://www.oekobaudat.de/OEKOBAU.DAT/resource/processes/b5d12008-3cfd-46d7-a564-1164f1a7ddf5?version=20.19.120
#G0363 | Generisk data | Steinzeugrohre DN 400 | Lerrør, glaseret, DN 400 | 51.5194 | 1.1287 | - | -0.29167 | 1 | M | 142 | http://www.oekobaudat.de/OEKOBAU.DAT/resource/processes/b59f6603-c75b-47bb-b1f1-5336affb2acd?version=20.19.120
#G0366 | Generisk data | Expandierter Kork | Kork, expanderet | -96.9007 | 151.505 | - | -38.8339 | 1 | M3 | 80 | http://www.oekobaudat.de/OEKOBAU.DAT/resource/processes/b50fa992-e435-455a-8dfe-82254e9f4f48?version=20.19.120
#G0369 | Generisk data | Furnierschichtholz | Kertotræ (LVL) | -465.421 | 896.177 | - | -30.4837 | 1 | M3 | 465.7 | http://www.oekobaudat.de/OEKOBAU.DAT/resource/processes/b50f7b36-d9aa-40c5-b839-4925a1500952?version=20.19.120
#G0372 | Generisk data | Umwälzpumpe 50-250W | Cirkulationspumpe 50-250 W | 26.4569 | 0.86599 | 0.045071 | -5.0621 | 1 | STK | 4.94 | http://www.oekobaudat.de/OEKOBAU.DAT/resource/processes/b4e4d89b-e4d0-4df3-a233-deacc76b2fee?version=20.19.120
#G0376 | Generisk data | Tetrafluorethan (R134a) | Tetrafluorethan (R134a) | 8.3863 | #G1298 | - | - | 1 | KG | 1 | http://www.oekobaudat.de/OEKOBAU.DAT/resource/processes/b47d86ac-60fa-46f7-ac5c-f98be4b7acdd?version=20.19.120
#G0377 | Generisk data | Tetrafluorpropen (R1234ze) | Tetrafluorpropen (R1234ze) | 6.1273 | #G1298 | - | - | 1 | KG | 1 | http://www.oekobaudat.de/OEKOBAU.DAT/resource/processes/b3875fa1-4d62-40dc-ab2d-68fe1fbaf352?version=20.19.120
#G0384 | Generisk data | Zementmörtel | Mørtel, cementmørtel | 345.107 | - | 29.3017 | - | 1 | M3 | 2000 | http://www.oekobaudat.de/OEKOBAU.DAT/resource/processes/b2c3f5a3-7858-4644-a49a-2eb883d37c91?version=20.19.120
#G0386 | Generisk data | Pufferspeicher (Stahl) | Buffertank, stål | 3.1687 | 0.66344 | - | -1.4258 | 1 | KG | 1 | http://www.oekobaudat.de/OEKOBAU.DAT/resource/processes/b273afc9-27a1-4a82-a390-8780fd631008?version=20.19.120
#G0389 | Generisk data | Lüftungskanal (verzinktes Stahlblech) | Ventilationskanal, galvaniseret stål | 3.0472 | 0.001637 | - | -1.5865 | 1 | KG | 1 | http://www.oekobaudat.de/OEKOBAU.DAT/resource/processes/b24ae8b5-e28a-42f7-a592-05779a347164?version=20.19.120
#G0392 | Generisk data | Fenster-Beschlag für Drehkippfenster (Aluminium) | Beslag til dreje-kip vinduer (aluminium) | 12.3655 | - | #G0763 | #G0763 | 1 | STK | 1.647 | http://www.oekobaudat.de/OEKOBAU.DAT/resource/processes/b1efabb9-6371-4b96-9ee2-d1f11f9f3b25?version=20.19.120
#G0393 | Generisk data | Kraftpapier | Byggepap | -0.089729 | 0.16206 | - | -0.057904 | 1 | M2 | 0.08 | http://www.oekobaudat.de/OEKOBAU.DAT/resource/processes/b1ea7c10-4471-4485-95bf-7dc0a00025b6?version=20.19.120
#G0396 | Generisk data | Rohre für Strom-Wärmepumpe (Sole-Wasser, Erdkollektor) 70 kW | Rør til el-varmepumpe (lodret jordvarme, saltvand), collector, 70 kW | 2541.8 | 0 | - | - | 1 | STK | 987 | http://www.oekobaudat.de/OEKOBAU.DAT/resource/processes/b12f748d-5aa2-4cf6-a0b7-46ce0465ee02?version=20.19.120
#G0401 | Generisk data | Rohre für Strom-Wärmepumpe (Wasser-Wasser) 20 kW | Rør til el-varmepumpe (vand-vand) 20 kW | 174.764 | 0.014733 | - | -28.0661 | 1 | STK | 48 | http://www.oekobaudat.de/OEKOBAU.DAT/resource/processes/af5e34f6-7790-431e-b535-fcc2c0e55aab?version=20.19.120
#G0404 | Generisk data | Flachsvlies | Hørfiberdug | 16.0445 | 86.1825 | - | -12.0031 | 1 | M3 | 38 | http://www.oekobaudat.de/OEKOBAU.DAT/resource/processes/af13e5a8-0961-454a-ad3a-7093a37fc802?version=20.19.120
#G0407 | Generisk data | Schnittholz Eiche (12% Feuchte/10.7% H2O) | Træ, egetræ (12% fugt / 10,7% H2O) | -1063 | 1287.83 | - | -341.221 | 1 | M3 | 716.8 | http://www.oekobaudat.de/OEKOBAU.DAT/resource/processes/7ec1d463-fd99-4b1d-9a57-9a72cac408d2?version=20.19.120
#G0410 | Generisk data | Gussasphaltestrich | Støbeasfalt | 0.097281 | 0 | - | -0.026305 | 1 | KG | 1 | http://www.oekobaudat.de/OEKOBAU.DAT/resource/processes/5bebcf89-2e6b-46ce-b05e-3e02929c8af4?version=20.19.120
#G0413 | Generisk data | Lüfter zentral mit WRG 5000 m³/h | Ventilationsaggregat m. varmegenvinding 5000 m3 / h | 1460.38 | 1.7743 | 0.18029 | -881.899 | 1 | STK | 367.94 | http://www.oekobaudat.de/OEKOBAU.DAT/resource/processes/aca6eca0-ff86-4818-beac-76df2ffebaed?version=20.19.120
#G0420 | Generisk data | Betonfertigteil Treppe (1,1 m Breite, 9 Stufen a 16 cm) | Betontrappe, etagehøj | 312.836 | 13.9419 | - | -3.9029 | 1 | STK | 1965 | http://www.oekobaudat.de/OEKOBAU.DAT/resource/processes/ab0a0f3c-41f6-4b0a-a12c-f8bd0c8a4a23?version=20.19.120
#G0423 | Generisk data | ECB Kunststoff-Dachbahn nach DIN 16729 (mit PES Vlies) | ECB-plast tagmembran, ifølge DIN 16729 (med PES-filt) | 8.2305 | 7.0406 | - | -3.2606 | 1 | M2 | 2.32 | http://www.oekobaudat.de/OEKOBAU.DAT/resource/processes/aaf4baca-7530-435b-8736-0bd3bb51e36d?version=20.19.120
#G0429 | Generisk data | Solaranlage Vakuumröhrenkollektor | Solvarmekollektor, vakuumrør | 109.581 | 2.3342 | - | -38.8375 | 1 | M2 | 29.5 | http://www.oekobaudat.de/OEKOBAU.DAT/resource/processes/aa6822f9-a10e-45c9-a164-f08ebc994379?version=20.19.120
#G0432 | Generisk data | Rohre für Strom-Wärmepumpe (Wasser-Wasser) 10 kW | Rør til el-varmepumpe (vand-vand) 10 kW | 136.135 | 0.014733 | - | -28.0661 | 1 | STK | 33 | http://www.oekobaudat.de/OEKOBAU.DAT/resource/processes/aa0311ec-2e2a-4afa-af9e-5b6122b730ef?version=20.19.120
#G0435 | Generisk data | Strom-Wärmepumpe (Wasser-Wasser) 70 kW | Varmepumpe, vand-vand, 70 kW | 553.729 | 13.6581 | 0.030017 | -307.478 | 1 | STK | 199.22 | http://www.oekobaudat.de/OEKOBAU.DAT/resource/processes/a70d347a-239c-4e45-a8dc-e9e574dbf898?version=20.19.120
#G0439 | Generisk data | Bitumen Emulsion (40% Bitumen, 60% Wasser) | Bitumenemulsion (40% bitumen, 60% vand) | 0.35633 | 0 | 0.085938 | - | 1 | KG | 1 | http://www.oekobaudat.de/OEKOBAU.DAT/resource/processes/a6b26cf9-3f9a-4abc-9412-87fdc0cdf3f6?version=20.19.120
#G0442 | Generisk data | Pfosten/Riegelsystem aus Stahl | Curtain wall profiler, stål | 36.6271 | 3.4217 | - | -14.8223 | 1 | M | 9.48 | http://www.oekobaudat.de/OEKOBAU.DAT/resource/processes/a60431a7-10aa-4106-bc7c-c6acb01ee9b3?version=20.19.120
#G0445 | Generisk data | Kohlenstoffdioxid (R744) | Kuldioxid (R744) | 1.0753 | #G1298 | - | - | 1 | KG | 1 | http://www.oekobaudat.de/OEKOBAU.DAT/resource/processes/a5bb6444-74e1-43f7-8e7d-55aed1ac1b6e?version=20.19.120
#G0446 | Generisk data | Hüttensteine | Slaggebeton, sten | 352.838 | 10.2721 | - | -2.8756 | 1 | M3 | 1400 | http://www.oekobaudat.de/OEKOBAU.DAT/resource/processes/a4fceab4-71a2-46c9-ac9a-19a964d48ce5?version=20.19.120
#G0449 | Generisk data | Brechsand 0/2 | Stenmel 0/2 | 0.014695 | 0.0067258 | - | -0.002054 | 1 | KG | 1 | http://www.oekobaudat.de/OEKOBAU.DAT/resource/processes/a4d16918-287f-43af-831d-baf80093fe4a?version=20.19.120
#G0452 | Generisk data | Aluminiumblech | Aluminiumsplade | 10.4617 | - | #G0500 | #G0500 | 1 | KG | 1 | http://www.oekobaudat.de/OEKOBAU.DAT/resource/processes/a4c1c27c-53a0-4027-83f6-88c52c758bb1?version=20.19.120
#G0453 | Generisk data | Fahrtreppe - Komponenten (förderhöhenabhängig) | Rulletrappe (komponenter, som er afhængige af højden) | 2467.1 | 27.2787 | - | -1251.37 | 1 | STK | 800 | http://www.oekobaudat.de/OEKOBAU.DAT/resource/processes/a4233092-7d86-4a97-ba5c-abc551564f6f?version=20.19.120
#G0456 | Generisk data | Stahl Schmiedebauteil | Stål, Smedestål | 2.8079 | - | #G0204 | #G0204 | 1 | KG | 1 | http://www.oekobaudat.de/OEKOBAU.DAT/resource/processes/a255934e-5461-4501-9acf-20ad1b51b044?version=20.19.120
#G0457 | Generisk data | Zementgebundene Spanplatte | Cementbundet spånplade | 1694.15 | 279.382 | - | -84.6451 | 1 | M3 | 1200 | http://www.oekobaudat.de/OEKOBAU.DAT/resource/processes/a0d69f94-040e-44b1-a88b-bbaeeb0aae2a?version=20.19.120
#G0460 | Generisk data | Fahrstuhl - Komponenten (stockwerkabhängig) | Elevator (komponenter pr. etage) | 969.289 | 0.29518 | - | -493.136 | 1 | STK | 333 | http://www.oekobaudat.de/OEKOBAU.DAT/resource/processes/a074d0aa-68fd-4105-9b27-e9cf0042cb4d?version=20.19.120
#G0463 | Generisk data | Kunststoffteil aus laminiertem Polyesterharz (GFK, 30% Glasfaseranteil) | Glasfiber-forstærket plast, polyester (30% fiberandel) | 3.7311 | 1.5936 | - | -0.73785 | 1 | KG | 1 | http://www.oekobaudat.de/OEKOBAU.DAT/resource/processes/a051b8eb-5e03-486a-b9c3-bfc9d19234de?version=20.19.120
#G0466 | Generisk data | Umwälzpumpe 250-1000W | Cirkulationspumpe 250-1000 W | 132.285 | 4.33 | 0.22536 | -25.3107 | 1 | STK | 24.7 | http://www.oekobaudat.de/OEKOBAU.DAT/resource/processes/9fe2649f-bd76-41d8-b952-0021143f1ef7?version=20.19.120
#G0470 | Generisk data | Abwasserrohr ABS | Rør, Afløbsrør, ABS | 4.4085 | 2.5526 | - | -1.4943 | 1 | KG | 1 | http://www.oekobaudat.de/OEKOBAU.DAT/resource/processes/9fcc1331-0b4f-4c52-a5fc-e42d25c601dd?version=20.19.120
#G0473 | Generisk data | Trinkwasserrohr PE-X | Rør, Brugsvandsrør, PEX | 4.1033 | 3.7685 | - | -1.7056 | 1 | KG | 1 | http://www.oekobaudat.de/OEKOBAU.DAT/resource/processes/9d623359-570b-40ca-8875-60dea3687846?version=20.19.120
#G0476 | Generisk data | Stahl Feinblech (0,3-3,0mm) | Stålplade (0,3-3,0mm) | 2.4276 | - | #G0122 | #G0122 | 1 | KG | 1 | http://www.oekobaudat.de/OEKOBAU.DAT/resource/processes/9cbdbafe-8377-46ca-a640-8e3c8fc518c0?version=20.19.120
#G0477 | Generisk data | Fußbodenheizung Kupfer (100 mm Abstand) | Gulvvarmesystem inkl. isolering, Kobber (100 mm afstand) | 22.3208 | 3.1726 | - | -6.7912 | 1 | M2 | 5.7 | http://www.oekobaudat.de/OEKOBAU.DAT/resource/processes/99bbfb89-cbca-448d-a991-7cc302a97d4a?version=20.19.120
#G0483 | Generisk data | Kältemittel R410a | Kølemiddel (R410a) | 8.0632 | #G1298 | - | - | 1 | KG | 1 | http://www.oekobaudat.de/OEKOBAU.DAT/resource/processes/988bb7c3-0a15-4626-a6c0-0883d4ff33dd?version=20.19.120
#G0484 | Generisk data | Ammoniak (R717) | Ammoniak (R717) | 2.4945 | #G1298 | - | - | 1 | KG | 1 | http://www.oekobaudat.de/OEKOBAU.DAT/resource/processes/98482ce0-df9d-4ffd-8d52-43f468022595?version=20.19.120
#G0487 | Generisk data | Lösemittellack weiß | Overflade, Opløsningsmiddelbaseret lak, hvid | 2.9501 | 0.68517 | - | -0.19274 | 1 | KG | 1 | http://www.oekobaudat.de/OEKOBAU.DAT/resource/processes/95c6760d-1605-430b-8216-825f6c0ac409?version=20.19.120
#G0490 | Generisk data | PE/PP Vlies | Fiberdug, PE / PP | 1.2605 | 1.8842 | - | -0.85279 | 1 | M2 | 0.5 | http://www.oekobaudat.de/OEKOBAU.DAT/resource/processes/95a4f4b3-b354-4e2c-9046-0a36175cd768?version=20.19.120
#G0493 | Generisk data | Fassadenfarbe Voranstrich Silikat-Dispersion | Overflade, Facademaling, grunder, silikat | 0.90003 | - | 0.015005 | -0.010823 | 1 | KG | 1 | http://www.oekobaudat.de/OEKOBAU.DAT/resource/processes/0b488798-140f-4efa-96e2-55aa46ed129a?version=20.19.120
#G0496 | Generisk data | Polypropylen-Rohr (PP) | Rør, polypropylen (PP) | 2.6198 | 3.2233 | - | -1.4654 | 1 | KG | 1 | http://www.oekobaudat.de/OEKOBAU.DAT/resource/processes/94355965-8d24-4e78-a910-9f35b8ae1193?version=20.19.120
#G0499 | Generisk data | Stahl Feinblech (20µm bandverzinkt) | Stålplade (20 mikrometer galvaniseret) | 2.6763 | - | #G0122 | #G0122 | 1 | KG | 1 | http://www.oekobaudat.de/OEKOBAU.DAT/resource/processes/93edef71-49e3-4e1f-ba6d-1e449e7d328d?version=20.19.120
#G0500 | Generisk data | End of Life von Aluminium | Aluminium, plade og profil, Genanvendelse | - | - | 0.00068207 | -8.2678 | 1 | KG | 1 | http://www.oekobaudat.de/OEKOBAU.DAT/resource/processes/93eb05bd-e607-46de-8d7b-e0727f8d2400?version=20.19.120
#G0502 | Generisk data | Metallbeschichtung (wasserbasiert) | Overflade, Metalcoating (vandbaseret) | 2.0955 | 0.24824 | - | -0.069867 | 1 | M2 | 0.29 | http://www.oekobaudat.de/OEKOBAU.DAT/resource/processes/93eac197-0003-41ea-b81f-e517dd3389fb?version=20.19.120
#G0505 | Generisk data | Schornstein Edelstahl (Einwandig) | Skorsten stål (enkelt væg) | 4.0207 | 0.00081848 | - | -1.2736 | 1 | KG | 1 | http://www.oekobaudat.de/OEKOBAU.DAT/resource/processes/93a3f055-f26f-4702-a917-2951ca81cd21?version=20.19.120
#G0511 | Generisk data | Flügelrahmen PVC-U | Vinduesramme, plast | 9.242 | 4.8208 | - | -3.4291 | 1 | M | 3.1 | http://www.oekobaudat.de/OEKOBAU.DAT/resource/processes/91ea177a-e65a-4fe2-ac2d-2f378a03e168?version=20.19.120
#G0514 | Generisk data | Steinwolle Flachdämmplatte | Mineraluld, stenuld, teknisk pladeisolering | 196.032 | 0.01637 | - | - | 1 | M3 | 146.4 | http://www.oekobaudat.de/OEKOBAU.DAT/resource/processes/908c07fa-6fba-42e4-a91e-d771444309eb?version=20.19.120
#G0516 | Generisk data | Porenbeton P2 04 unbewehrt | Porebeton 380 kg/m³ | 182.392 | 2.5558 | - | -0.78051 | 1 | M3 | 380 | http://www.oekobaudat.de/OEKOBAU.DAT/resource/processes/906b4864-0511-480f-a8bc-7b8302efbf0b?version=20.19.120
#G0519 | Generisk data | PE-HD mit PP-Vlies zur Abdichtung | Folie, PE-HD med PP-fiberdug | 3.2116 | 4.8427 | - | -2.1918 | 1 | M2 | 1.3 | http://www.oekobaudat.de/OEKOBAU.DAT/resource/processes/900336a3-b5f9-4c40-91a9-f9551f84ac64?version=20.19.120
#G0522 | Generisk data | Naturbims Körnung | Pimpsten, grus | 0.0087144 | #G0789 | - | - | 1 | KG | 1 | http://www.oekobaudat.de/OEKOBAU.DAT/resource/processes/8de12467-96a0-459e-9f97-90e95fb7b23f?version=20.19.120
#G0523 | Generisk data | Pfosten/Riegelsystem aus Aluminium mit Dreifachverglasung Fassade | Curtain wall facade med 3-lags ruder, aluminium | 121.145 | 6.2035 | 0.42016 | -37.0598 | 1 | M2 | 16.5 | http://www.oekobaudat.de/OEKOBAU.DAT/resource/processes/8d6eba49-1c20-444a-8b34-0b6b47379618?version=20.19.120
#G0530 | Generisk data | Photovoltaiksystem 1000 kWh/m²*a (ohne Stromgutschrift) | Solcelleanlæg 1000 kWh / m2*a | 296.686 | - | 12.1364 | -36.2013 | 1 | M2 | 9 | http://www.oekobaudat.de/OEKOBAU.DAT/resource/processes/8cfea619-e284-4b6f-a281-46e362a868c4?version=20.19.120
#G0533 | Generisk data | HPL-Platte | HPL- plade | -385.54 | 1978.67 | - | 12.1285 | 1 | M3 | 1400 | http://www.oekobaudat.de/OEKOBAU.DAT/resource/processes/8cf90240-cbdd-4415-93a8-9c56da22f111?version=20.19.120
#G0536 | Generisk data | Schnittholz Fichte (12% Feuchte/10.7% H2O) | Træ, gran (12% fugt / 10,7% H2O) | -693.836 | 876.037 | - | -238.748 | 1 | M3 | 481.6 | http://www.oekobaudat.de/OEKOBAU.DAT/resource/processes/3057d7c0-7bee-4ba2-9edf-517d4cd97a14?version=20.19.120
#G0543 | Generisk data | Lehmputz | Lerpuds | 93.1477 | 2.8064 | - | -3.8916 | 1 | M3 | 900 | https://oekobaudat.de/OEKOBAU.DAT/datasetdetail/process.xhtml?uuid=8be785fa-5548-4ea5-a2d7-b962675b9eff&version=20.19.120&stock=OBD_2021_II&lang=de
#G0546 | Generisk data | Aluminium-Rahmenprofil, pulverbeschichtet | Vinduesprofil, karm, alu. pulverlak. | 13.0541 | - | #G0500 | #G0500 | 1 | M | 1.02 | http://www.oekobaudat.de/OEKOBAU.DAT/resource/processes/8b3ee4e2-c086-41dc-bd07-e9e853f9da8b?version=20.19.120
#G0547 | Generisk data | Gas-Brennwertgerät < 20 kW (Wandgerät) | Kondenserende gaskedel <20 kW (væg enhed) | 243.628 | 7.0542 | 0.51201 | -59.3075 | 1 | STK | 43 | http://www.oekobaudat.de/OEKOBAU.DAT/resource/processes/8acef115-85c0-45f8-9999-9d3b87692fa7?version=20.19.120
#G0551 | Generisk data | Edelstahlblech | Stålplade, rustfri | 3.4273 | - | #G0763 | #G0763 | 1 | KG | 1 | http://www.oekobaudat.de/OEKOBAU.DAT/resource/processes/88559403-7658-48f2-bac9-7986b4d0f4c2?version=20.19.120
#G0552 | Generisk data | Kunststoffprofil CR (Chloropren-Kautschuk) | Plast profil CR (chloropren gummi) | 6.3569 | 3.5615 | - | -1.5226 | 1 | KG | 1 | http://www.oekobaudat.de/OEKOBAU.DAT/resource/processes/884efbb3-7be6-4e4d-9726-c39c1b781436?version=20.19.120
#G0555 | Generisk data | Stahlrohr | Stålrør, gevindrør | 2.5137 | 0.0015006 | - | -1.5592 | 1 | KG | 1 | http://www.oekobaudat.de/OEKOBAU.DAT/resource/processes/8622539c-592c-45b0-9a4b-e5f8b4fea367?version=20.19.120
#G0558 | Generisk data | Asphalttragschicht | Asfalt, bærelag | 0.071152 | 0 | - | -0.026305 | 1 | KG | 1 | http://www.oekobaudat.de/OEKOBAU.DAT/resource/processes/85de02e5-2782-4050-9c01-c5de3849fbce?version=20.19.120
#G0561 | Generisk data | Voranstrich (Silikat-Dispersion) | Grunder, silikat dispersion | 0.5797 | - | 0.01637 | - | 1 | KG | 1 | http://www.oekobaudat.de/OEKOBAU.DAT/resource/processes/85c41389-d62e-4dff-a819-896b35367cbc?version=20.19.120
#G0563 | Generisk data | Parkettlack (Grundierung Holz, wasserverdünnt) | Overflade, Parket lak (primer til træ; fortyndet med vand) | 1.817 | 0.91295 | - | -0.25698 | 1 | KG | 1 | http://www.oekobaudat.de/OEKOBAU.DAT/resource/processes/859897ae-5ea2-4b55-9508-49297dd6ba6c?version=20.19.120
#G0566 | Generisk data | Flüssiggastank 4850 l/2,1 t (unterirdisch) | LPG tank 4850 l / 2,1 t (underjordisk) | 3084.11 | 78.1327 | - | -1735.34 | 1 | STK | 1116.7 | http://www.oekobaudat.de/OEKOBAU.DAT/resource/processes/8595cc43-c24f-4002-8d2b-c9386de7fae4?version=20.19.120
#G0572 | Generisk data | Polybutadien-Rohr (PB) | Polybutadiene rør (PB) | 4.1024 | 3.2233 | - | -1.4654 | 1 | KG | 1 | http://www.oekobaudat.de/OEKOBAU.DAT/resource/processes/83a21998-b507-429e-bbe3-b5629e601138?version=20.19.120
#G0575 | Generisk data | Anhydrit Mix | Anhydrit mix | 0.089257 | #G0789 | - | - | 1 | KG | 1 | http://www.oekobaudat.de/OEKOBAU.DAT/resource/processes/839771be-ab23-4873-8b14-b2aa0f6ce9d9?version=20.19.120
#G0576 | Generisk data | Perlite 0-1 | Perlite 0-1 mm | 0.52246 | #G0789 | - | - | 1 | KG | 1 | http://www.oekobaudat.de/OEKOBAU.DAT/resource/processes/82c7e263-3026-45f8-aec7-ebdf818464e4?version=20.19.120
#G0577 | Generisk data | Dachziegel | Tagsten, tegl | 15.8784 | 0.30266 | - | -0.092429 | 1 | M2 | 45 | http://www.oekobaudat.de/OEKOBAU.DAT/resource/processes/826fa2c2-c691-4844-83d3-aea0e8a54bcd?version=20.19.120
#G0580 | Generisk data | Bimssand | Pimpsten 0-4 mm | 0.0086938 | #G0789 | - | - | 1 | KG | 1 | http://www.oekobaudat.de/OEKOBAU.DAT/resource/processes/81a76ff5-8928-4f71-8e1f-c7c78b7e5a95?version=20.19.120
#G0581 | Generisk data | Fassadenfarbe Silikonharzfarbe | Overflade, Facademaling, silikoneharpiks | 1.2563 | 0 | 0.015005 | -0.0096709 | 1 | KG | 1 | http://www.oekobaudat.de/OEKOBAU.DAT/resource/processes/815fb8f6-04cc-494d-ab6b-1b6eae98bfca?version=20.19.120
#G0592 | Generisk data | Schnittholz Zeder (12% Feuchte/10.7% H2O) | Træ, ceder | -809.968 | 1037.52 | - | -282.581 | 1 | M3 | 571 | http://www.oekobaudat.de/OEKOBAU.DAT/resource/processes/d7073560-4c4b-4cb0-b6bf-a902950c5109?version=20.19.120
#G0595 | Generisk data | Gummi-Bodenbelag mit Schaumstoffbeschichtung EN 1816 | Gummigulve med skumbagside EN 1816 | 13.22 | 10.9893 | - | -6.4776 | 1 | M2 | 3.82 | http://www.oekobaudat.de/OEKOBAU.DAT/resource/processes/7d8cb95b-99c2-4824-97a0-55d2fca5cedd?version=20.19.120
#G0598 | Generisk data | Strom-Wärmepumpe (Wasser-Wasser) 10 kW | Varmepumpe, vand-vand, 10 kW | 284.922 | 5.2246 | 0.030017 | -173.463 | 1 | STK | 104.2 | http://www.oekobaudat.de/OEKOBAU.DAT/resource/processes/7d027677-b2e3-40dd-a4b1-91bd8f7383d5?version=20.19.120
#G0602 | Generisk data | Strom Wärmepumpe (Luft-Wasser) 10 kW | Varmepumpe (luft-vand) 10 kW | 458.991 | 30.0855 | 4.2818 | -241.521 | 1 | STK | 134 | http://www.oekobaudat.de/OEKOBAU.DAT/resource/processes/7c0455a7-fc89-4c3c-8225-d528e4375662?version=20.19.120
#G0606 | Generisk data | Kalkfarbe | Overflade, Kalkmaling | 0.92485 | - | 0.01637 | - | 1 | KG | 1 | http://www.oekobaudat.de/OEKOBAU.DAT/resource/processes/7baed44c-c80b-4340-b3af-f01d71fbbb43?version=20.19.120
#G0608 | Generisk data | Kautschuk-Dichtmasse | Gummitætning | 3.6402 | 3.0348 | - | -1.4054 | 1 | KG | 1 | http://www.oekobaudat.de/OEKOBAU.DAT/resource/processes/7a4d3393-a33a-47c8-b42f-42d8ec6a90f6?version=20.19.120
#G0611 | Generisk data | Abwasserrohr PP | Rør, Kloakrør PP | 2.6198 | 3.4544 | - | -1.7056 | 1 | KG | 1 | http://www.oekobaudat.de/OEKOBAU.DAT/resource/processes/795b4798-b745-4189-a2b8-5d5f37d8d490?version=20.19.120
#G0614 | Generisk data | Transparente Platten PMMA, gegossen | Plastplade, transparent, PMMA støbte | 6291.42 | 2889.91 | - | -1139.6 | 1 | M3 | 1190 | http://www.oekobaudat.de/OEKOBAU.DAT/resource/processes/795ab193-fc50-463d-a5f8-e37d5336ee78?version=20.19.120
#G0617 | Generisk data | Natursteinplatte, weich, Fassade | Naturstenplade, blød, facade | 16.231 | 0.69948 | - | -0.21361 | 1 | M2 | 104 | http://www.oekobaudat.de/OEKOBAU.DAT/resource/processes/79075297-4dc0-42c6-bc90-e3bf9fa0fb4c?version=20.19.120
#G0620 | Generisk data | Rohre für Strom-Wärmepumpe (Sole-Wasser, Erdsonde) 70 kW | Rør til el-varmepumpe (lodret jordvarme, saltvand), probe, 70 kW | 1804.28 | 0 | - | - | 1 | STK | 1843.4 | http://www.oekobaudat.de/OEKOBAU.DAT/resource/processes/d61e346a-1490-4ac6-adf5-3e9323f5b967?version=20.19.120
#G0622 | Generisk data | Fliesenkleber | Mørtel, fliseklæber | 0.34703 | - | 0.01637 | -0.0028553 | 1 | KG | 1 | http://www.oekobaudat.de/OEKOBAU.DAT/resource/processes/78b7cd15-d82a-4ffa-ae08-870b6e5d35d4?version=20.19.120
#G0625 | Generisk data | Aluminiumfolie (d=0,1 mm) | Aluminiumsfolie (d=0,1 mm) | 3.1198 | - | #G0500 | #G0500 | 1 | M2 | 0.28 | http://www.oekobaudat.de/OEKOBAU.DAT/resource/processes/785d5ac4-c69d-4e00-941e-26433c1d023d?version=20.19.120
#G0626 | Generisk data | Holzwolle-Leichtbauplatte | Træbetonplade | -29.3699 | 317.455 | - | -113.794 | 1 | M3 | 360 | http://www.oekobaudat.de/OEKOBAU.DAT/resource/processes/76d3f78a-8743-49fe-b4a1-f43b819cb930?version=20.19.120
#G0629 | Generisk data | Kunststoffprofil Silikon | Plastprofil, silikone | 6.8579 | 1.0128 | - | -0.46848 | 1 | KG | 1 | http://www.oekobaudat.de/OEKOBAU.DAT/resource/processes/763abb33-ad4f-44fa-bc49-8c483e67b2b1?version=20.19.120
#G0632 | Generisk data | Polyurethan Hartschaum (Rohrisolierung) | Polyurethanskum (rørisolering) | 200.718 | 2.7313 | - | -1.2649 | 1 | M3 | 30 | http://www.oekobaudat.de/OEKOBAU.DAT/resource/processes/75ce5bab-4506-4f7e-8c20-a638a98b7537?version=20.19.120
#G0635 | Generisk data | Nylon Gussteil (PA 6.6) | Nylonstøbning (PA 6.6) | 10.6619 | 2.8764 | - | -1.0872 | 1 | KG | 1 | http://www.oekobaudat.de/OEKOBAU.DAT/resource/processes/7511c948-c441-42fb-9ff1-cfdc54e58d7e?version=20.19.120
#G0638 | Generisk data | Splitt 2/15 (getrocknet) | Grus, 2-15 mm, tørret | 0.034273 | 0.0067258 | - | -0.002054 | 1 | KG | 1 | http://www.oekobaudat.de/OEKOBAU.DAT/resource/processes/7502766c-df2f-4f8d-8d45-17bb6938eac8?version=20.19.120
#G0644 | Generisk data | Fenster-Beschlag für vertikales Schiebefenster | Beslag til lodrette skydevinduer | 11.591 | - | #G0763 | #G0763 | 1 | STK | 0.93 | http://www.oekobaudat.de/OEKOBAU.DAT/resource/processes/72c69944-5250-4269-ad34-2e20e5e38231?version=20.19.120
#G0645 | Generisk data | Kalk-Gips-Innenputz | Puds, kalk-gips, inde | 198.85 | - | 13.505 | - | 1 | M3 | 900 | http://www.oekobaudat.de/OEKOBAU.DAT/resource/processes/70f6e305-e46f-4719-a94f-70267b936029?version=20.19.120
#G0647 | Generisk data | Melaminharz-Schaum | Melamin-skum | 6.5813 | 1.434 | - | -0.66368 | 1 | KG | 1 | http://www.oekobaudat.de/OEKOBAU.DAT/resource/processes/7082b2c3-5203-40ba-a6f8-d16edba60f5f?version=20.19.120
#G0650 | Generisk data | Schüttung aus Polystyrolschaumstoff-Partikeln (zementgebunden) | Polystyren granulat (cementbundet) | 160.083 | 103.432 | - | -43.3217 | 1 | M3 | 350 | http://www.oekobaudat.de/OEKOBAU.DAT/resource/processes/704177f4-78cd-47a3-b71c-07899df86615?version=20.19.120
#G0656 | Generisk data | Polycarbonatplatte | Polycarbonatplade | 5.9359 | 3.3286 | - | -1.1404 | 1 | KG | 1 | http://www.oekobaudat.de/OEKOBAU.DAT/resource/processes/6fc1267a-1f4d-4244-a65e-df8a0a3ccc50?version=20.19.120
#G0659 | Generisk data | Fußbodenheizung PP (100 mm Abstand) | Gulvvarmesystem inkl. isolering, PP (100 mm afstand) | 6.1376 | 6.6811 | - | -2.7843 | 1 | M2 | 1.9 | http://www.oekobaudat.de/OEKOBAU.DAT/resource/processes/6f4a3a08-50d7-45e0-a4f8-e34f1bc6430e?version=20.19.120
#G0662 | Generisk data | Lüfter zentral mit WRG 10000 m³/h | Ventilationsaggregat m. varmegenvinding 10 000 m3 / h | 2815.96 | 3.4733 | 0.27043 | -1717.02 | 1 | STK | 703.94 | http://www.oekobaudat.de/OEKOBAU.DAT/resource/processes/6e62f780-792b-406b-84a0-6beac88d1245?version=20.19.120
#G0666 | Generisk data | Flüssiggastank 2700 l/1,2 t (unterirdisch) | LPG tank 2700 l / 1,2 t (underjordisk) | 2135.85 | 54.2252 | - | -1202.05 | 1 | STK | 773.33 | http://www.oekobaudat.de/OEKOBAU.DAT/resource/processes/6e520eb3-0b5e-4c7a-b702-244f93faff73?version=20.19.120
#G0673 | Generisk data | Asphaltbinder | Bindelag | 0.077839 | 0 | - | -0.026305 | 1 | KG | 1 | http://www.oekobaudat.de/OEKOBAU.DAT/resource/processes/6b6b68f8-34a4-4a0f-97ee-714bf106c3e0?version=20.19.120
#G0679 | Generisk data | Aluminium-Flügelrahmenprofil, pulverbeschichtet | Vinduesramme, pulverlakeret aluminium | 12.5422 | - | #G0500 | #G0500 | 1 | M | 0.98 | http://www.oekobaudat.de/OEKOBAU.DAT/resource/processes/66990642-726e-4483-abc3-d5d0b4d7a5e7?version=20.19.120
#G0680 | Generisk data | EPDM-Dichtungen für Aluminiumprofil | EPDM-tætning til aluminiumsprofil | 0.57831 | 0.56489 | 0.56457 | -0.61045 | 1 | M | 0.18 | http://www.oekobaudat.de/OEKOBAU.DAT/resource/processes/66094ad5-51d6-45c4-b2e3-451220520cab?version=20.19.120
#G0684 | Generisk data | Schornstein Polypropylen (PP) | Skortsten polypropylen (PP) | 2.5005 | 2.7313 | - | -1.2649 | 1 | KG | 1 | http://www.oekobaudat.de/OEKOBAU.DAT/resource/processes/65ed50b4-0fd3-45b2-8ccd-990908939d46?version=20.19.120
#G0687 | Generisk data | Polyethylen-Schaum | Polyethylen-skum | 3.0554 | 3.9849 | - | -1.8036 | 1 | KG | 1 | http://www.oekobaudat.de/OEKOBAU.DAT/resource/processes/65af52ac-382b-4069-aafe-b044b3960356?version=20.19.120
#G0690 | Generisk data | Regenabflussrohr SML | Regnvandsrør, støbejern | 0.72288 | - | #G0204 | #G0204 | 1 | KG | 1 | http://www.oekobaudat.de/OEKOBAU.DAT/resource/processes/64e16249-8051-483b-968e-46008a43ef18?version=20.19.120
#G0691 | Generisk data | Calziumsilikatplatte | Kalciumsilikatplade | 550.399 | 1.6509 | - | -0.46215 | 1 | M3 | 225 | http://www.oekobaudat.de/OEKOBAU.DAT/resource/processes/6405878c-ed34-4bee-b100-5208a3212ec6?version=20.19.120
#G0698 | Generisk data | Sand 0/2 | Sand 0-2 mm | 0.002854 | 0.0067258 | - | -0.002054 | 1 | KG | 1 | http://www.oekobaudat.de/OEKOBAU.DAT/resource/processes/61655387-edd4-4800-ba3e-67bc15f2f096?version=20.19.120
#G0701 | Generisk data | Spanplatte (Durchschnitt) | Spånplade | -873.594 | 1268.47 | - | -2.9343 | 1 | M3 | 700 | http://www.oekobaudat.de/OEKOBAU.DAT/resource/processes/60e8b384-adf2-4c3b-b3da-e407df106cf5?version=20.19.120
#G0704 | Generisk data | Solaranlage Flachkollektor | Solvarmekollektor, plan | 104.039 | 1.1763 | - | -57.2425 | 1 | M2 | 18.27 | http://www.oekobaudat.de/OEKOBAU.DAT/resource/processes/60e0575b-6cb4-4ba4-a9f0-78d8fb65c9a9?version=20.19.120
#G0707 | Generisk data | Lehmstein | Lersten | 93.6405 | 4.0537 | - | -1.7626 | 1 | M3 | 1200 | http://www.oekobaudat.de/OEKOBAU.DAT/resource/processes/606d978a-c44a-4b3e-8387-b1291b12e522?version=20.19.120
#G0710 | Generisk data | Einblasdämmung Mineralwolle | Mineraluld, løsfyld | 64.0233 | 1.2465 | 0.6906 | - | 1 | M3 | 50 | http://www.oekobaudat.de/OEKOBAU.DAT/resource/processes/601af947-1f14-474d-8233-780715a12268?version=20.19.120
#G0713 | Generisk data | Hanfvlies | Hampfiberdug | 19.1569 | 86.1825 | - | -12.0031 | 1 | M3 | 38 | http://www.oekobaudat.de/OEKOBAU.DAT/resource/processes/5ef0c519-f5b2-4d45-809d-5f417f90e90b?version=20.19.120
#G0716 | Generisk data | Blendrahmen PVC-U | Vindueskarm, plast | 8.2506 | 3.9169 | - | -3.2289 | 1 | M | 2.8 | http://www.oekobaudat.de/OEKOBAU.DAT/resource/processes/5e90e94d-6e79-4d9f-854c-fb33f15c033e?version=20.19.120
#G0719 | Generisk data | Fußbodenheizung Kupfer (200 mm Abstand) | Gulvvarmesystem inkl. isolering, Kobber (200 mm afstand) | 12.979 | 3.1686 | - | -4.055 | 1 | M2 | 3.3 | http://www.oekobaudat.de/OEKOBAU.DAT/resource/processes/5dad78e0-234c-49d0-93aa-a06c6efee60f?version=20.19.120
#G0722 | Generisk data | Gips (CaSO4-Alpha-Halbhydrat) | Gipspulver, Alpha-halvhydrat | 0.26183 | - | 0.01637 | - | 1 | KG | 1 | http://www.oekobaudat.de/OEKOBAU.DAT/resource/processes/5ce375b1-eb6d-4fc7-84bb-11ae702d3056?version=20.19.120
#G0729 | Generisk data | Steinwolle Heizungsrohrschale | Mineraluld, stenuld, rørskål | 317.952 | 0.01637 | - | - | 1 | M3 | 151 | http://www.oekobaudat.de/OEKOBAU.DAT/resource/processes/5c1776a7-de57-4b4d-87fc-933f52fddd6e?version=20.19.120
#G0731 | Generisk data | Gussasphalt | Støbeasfalt | 0.11688 | 0 | 0.079328 | - | 1 | KG | 1 | http://www.oekobaudat.de/OEKOBAU.DAT/resource/processes/ad94ce55-af1d-4da0-963c-bf263aaa37ee?version=20.19.120
#G0734 | Generisk data | Bitumen Kaltkleber (60% Bitumen, 23%LM, 17% Wasser) | Bitumenklæber | 0.61328 | 0 | 0.085938 | - | 1 | KG | 1 | http://www.oekobaudat.de/OEKOBAU.DAT/resource/processes/5ae00c4e-1b1c-4374-9864-2aee735a0563?version=20.19.120
#G0737 | Generisk data | Transparente Platten PVC | Plastplade, transparent, PVC | 3996.11 | 4010 | - | -814.07 | 1 | M3 | 1220 | http://www.oekobaudat.de/OEKOBAU.DAT/resource/processes/5a88b96e-23d0-4656-9ee2-fc271c89c95b?version=20.19.120
#G0740 | Generisk data | Betonrohr, bewehrt | Betonrør, armeret | 0.14174 | 0.0072191 | - | -0.0020209 | 1 | KG | 1 | http://www.oekobaudat.de/OEKOBAU.DAT/resource/processes/5a1cbf92-ed39-4e8c-bd01-5463bffb3c9d?version=20.19.120
#G0743 | Generisk data | Stampflehmwand | Ler, stampet ler | 9.3493 | 6.7562 | - | -2.9376 | 1 | M3 | 2000 | http://www.oekobaudat.de/OEKOBAU.DAT/resource/processes/59622fc0-d719-43bf-a16b-ae924ae0d276?version=20.19.120
#G0746 | Generisk data | Porenbeton Granulat | Porebeton granulat | 5.2847 | 2.6903 | - | -0.82159 | 1 | M3 | 400 | http://www.oekobaudat.de/OEKOBAU.DAT/resource/processes/57a87943-dbdd-4221-bbd2-481b8fcd1d2b?version=20.19.120
#G0754 | Generisk data | Sonnenschutztuch | Solafskærmning, polyethylenterephthalat (PET) | 4.194 | 1.1034 | - | -0.33587 | 1.2508 | M2 | 0.4 | http://www.oekobaudat.de/OEKOBAU.DAT/resource/processes/5662c927-cd47-46e5-b753-925db31b9870?version=20.19.120
#G0757 | Generisk data | Sonnenschutzlammellen Metall | Solafskærmning, aluminiumslameller | 23.6353 | - | #G0500 | #G0500 | 1 | M2 | 2.391 | http://www.oekobaudat.de/OEKOBAU.DAT/resource/processes/563350f7-fb56-4363-b86a-690227dd450e?version=20.19.120
#G0760 | Generisk data | Armierung (Kunstharzspachtel) | Mørtel, armeringsmørtel, kunstharpiks spartelmasse | 0.47692 | 0 | 0.01637 | - | 1 | KG | 1 | http://www.oekobaudat.de/OEKOBAU.DAT/resource/processes/55a89d7b-b585-404f-be34-bb7285730a89?version=20.19.120
#G0763 | Generisk data | Edelstahl | Rustfri stål, genanvendelse | - | - | 0.00068207 | -2.6638 | 1 | KG | 1 | http://www.oekobaudat.de/OEKOBAU.DAT/resource/processes/55945019-018a-46da-baae-a3ee62d59cf3?version=20.19.120
#G0765 | Generisk data | Holz naturbelassen in MVA | Affald, træ, forbrænding fjernvarme | - | 1.8232 | - | -0.68564 | 1 | KG | 1 | http://www.oekobaudat.de/OEKOBAU.DAT/resource/processes/553d7a7a-bf66-4a69-b1ae-6cf15e396935?version=20.19.120
#G0767 | Generisk data | Stahl warmgewalzte Bleche (2-20mm) | Stål, varmvalset plade, 2-20 mm | 2.6763 | - | #G0122 | #G0122 | 1 | KG | 1 | http://www.oekobaudat.de/OEKOBAU.DAT/resource/processes/531ab34f-6750-41a8-aedc-35cf4df3c8b1?version=20.19.120
#G0768 | Generisk data | Feuerverzinktes Stahlblech | Stål, Varmgalvaniseret stålplade | 16.3885 | - | #G0122 | #G0122 | 1 | M2 | 5.72 | http://www.oekobaudat.de/OEKOBAU.DAT/resource/processes/50c9e674-afd9-456c-9440-6506bec6d55b?version=20.19.120
#G0769 | Generisk data | Kalkzementmörtel | Kalkcementmørtel | 202.003 | - | 29.4654 | - | 1 | M3 | 1800 | http://www.oekobaudat.de/OEKOBAU.DAT/resource/processes/50180064-236e-4e52-9a1e-f172dde80844?version=20.19.120
#G0771 | Generisk data | Öl-Niedertemperaturgerät 120-400 kW (Standgerät) | Oliekedel, lav temperatur, 120-400 kW | 3035.05 | 53.6451 | 1.8029 | -626.817 | 1 | STK | 992 | http://www.oekobaudat.de/OEKOBAU.DAT/resource/processes/4e5198e4-4eea-4550-8853-b76a6d6f9f05?version=20.19.120
#G0775 | Generisk data | Edelstahl Trinkwasserrohr | Brugsvandsrør, rustfast stål | 3.5592 | - | #G0763 | #G0763 | 1 | KG | 1 | http://www.oekobaudat.de/OEKOBAU.DAT/resource/processes/4d37d8f4-13db-418d-820d-5cf08f050eff?version=20.19.120
#G0776 | Generisk data | Elektrischer Durchlauferhitzer (21 kW) | Vandvarmer, el, gennemstrøm, 21 kW | 14.7374 | 4.9245 | - | -6.9321 | 1 | STK | 3.95 | http://www.oekobaudat.de/OEKOBAU.DAT/resource/processes/4ce46be9-2f9c-4686-aa21-7ebf34783674?version=20.19.120
#G0782 | Generisk data | Trinkwasserrohr PE-X-Alu | Brugsvandsrør, Alu-PEX | 7.6212 | 1.8842 | - | -4.7976 | 1 | KG | 1 | http://www.oekobaudat.de/OEKOBAU.DAT/resource/processes/4c33a250-3979-4e5f-9a7c-0d351085da22?version=20.19.120
#G0785 | Generisk data | Fenster-Beschlag für Doppelflügelfenster | Vinduesbeslag, aluminium | 8.7347 | - | #G0763 | #G0763 | 1 | STK | 1.014 | http://www.oekobaudat.de/OEKOBAU.DAT/resource/processes/4bf26663-9018-47a1-943d-8ed4d3f87d0f?version=20.19.120
#G0786 | Generisk data | Dampfbremse PA | Dampspærre PA | 0.70744 | 0.21992 | - | -0.087447 | 1 | M2 | 0.08 | http://www.oekobaudat.de/OEKOBAU.DAT/resource/processes/4bb6f0f6-178c-41e0-8700-bd597f23ccb8?version=20.19.120
#G0789 | Generisk data | Bauschuttaufbereitung | Oparbejdning af byggeaffald | - | 0.002663 | - | - | 1 | KG | 1 | http://www.oekobaudat.de/OEKOBAU.DAT/resource/processes/4a937f66-c9c2-402b-9a00-83767031bfa7?version=20.19.120
#G0790 | Generisk data | Kunstharzputz | Puds, syntetisk harpiks | 1201.64 | - | 25.5094 | - | 1 | M3 | 1700 | http://www.oekobaudat.de/OEKOBAU.DAT/resource/processes/4a7c30d1-37d7-47e2-8271-dbb3bee91560?version=20.19.120
#G0792 | Generisk data | Strom Wärmepumpe (Luft-Wasser) 14kW | Varmepumpe (luft-vand) 14kW | 642.587 | 42.1198 | 5.9945 | -338.129 | 1 | STK | 187.6 | http://www.oekobaudat.de/OEKOBAU.DAT/resource/processes/4a08f220-1c52-453c-bf8f-f209586e96c8?version=20.19.120
#G0796 | Generisk data | Pelletkessel 20-120 kW | Pillefyr, 20-120 kW | 2329.17 | 3.299 | 1.8029 | -1021.95 | 1 | STK | 833 | http://www.oekobaudat.de/OEKOBAU.DAT/resource/processes/49660117-13cd-4475-a66b-a13801723a37?version=20.19.120
#G0800 | Generisk data | Fahrtreppe - Grundkomponenten (unabhängig von der Förderhöhe) | Rulletrappe (grundkomponenter pr. trappe) | 12715.1 | 105.496 | 4.8827 | -5674.33 | 1 | STK | 4076 | http://www.oekobaudat.de/OEKOBAU.DAT/resource/processes/493df9d1-493c-4820-8bbf-8f1a5f1aec5e?version=20.19.120
#G0804 | Generisk data | Trinkwasserrohre PE X-Alu-PE X | Brugsvandsrør, PEX-Alu-PEX | 7.7947 | 3.0242 | - | -2.927 | 1 | KG | 1 | http://www.oekobaudat.de/OEKOBAU.DAT/resource/processes/47165a1f-51e3-4612-b076-facd01e3b236?version=20.19.120
#G0807 | Generisk data | Trinkwasserrohr PB | Brugsvandsrør, PB | 3.9985 | 3.9071 | - | -1.6283 | 1 | KG | 1 | http://www.oekobaudat.de/OEKOBAU.DAT/resource/processes/45db3c26-a316-4ba7-ade5-6adc43c71118?version=20.19.120
#G0810 | Generisk data | End of life - Holzwerkstoffe in MVA | Træprodukter, affaldsforbrænding | - | 1.8018 | - | -0.5232 | 1 | KG | 1 | http://www.oekobaudat.de/OEKOBAU.DAT/resource/processes/44e4bf51-8e23-47e3-8f5e-5243525bb32e?version=20.19.120
#G0812 | Generisk data | Perlite 0-3 | Perlite 0-3 mm | 0.55829 | #G0789 | - | - | 1 | KG | 1 | http://www.oekobaudat.de/OEKOBAU.DAT/resource/processes/44c57da1-24ce-488d-b4f9-283fa603cc9d?version=20.19.120
#G0813 | Generisk data | Lithiumbromid | Lithiumbromid | 8.0814 | - | 9.235 | - | 1 | KG | 1 | http://www.oekobaudat.de/OEKOBAU.DAT/resource/processes/446ba42f-701c-4bf5-84cb-9b0963860182?version=20.19.120
#G0815 | Generisk data | Flüssiggastank 6400 l/2,9 t (unterirdisch) | LPG tank 6400 l / 2,9 t (underjordisk) | 3839.02 | 97.3728 | - | -2159.91 | 1 | STK | 1390 | http://www.oekobaudat.de/OEKOBAU.DAT/resource/processes/4411ce80-6a9a-4088-94bb-426805d99bfc?version=20.19.120
#G0818 | Generisk data | XPS-Dämmstoff | XPS isolering | 96.3403 | 118.208 | - | -49.5105 | 1 | M3 | 32 | http://www.oekobaudat.de/OEKOBAU.DAT/resource/processes/43e99b8c-90d8-4fcd-90ce-342fb0b7366e?version=20.19.120
#G0821 | Generisk data | Kleber für Gipsplatten | Lim til gipsplader | 0.10317 | - | 0.015005 | - | 1 | KG | 1 | http://www.oekobaudat.de/OEKOBAU.DAT/resource/processes/43c3fd78-c67e-438b-b726-dd512df5d881?version=20.19.120
#G0827 | Generisk data | Transparente Platten PMMA, extrudiert | Plastplade, transparent, PMMA ekstruderet | 5756.79 | 2889.91 | - | -1139.6 | 1 | M3 | 1190 | http://www.oekobaudat.de/OEKOBAU.DAT/resource/processes/41b8a86d-5d44-49fb-a9b8-de2a9041f1fd?version=20.19.120
#G0833 | Generisk data | Holz-Blendrahmen | Vindueskarm, træ | -0.36978 | 4.0368 | - | -1.6221 | 1 | M | 2.11 | http://www.oekobaudat.de/OEKOBAU.DAT/resource/processes/4127e60a-3c42-4076-83f5-5232b4ed642e?version=20.19.120
#G0839 | Generisk data | Lehmpulver | Ler pulver | 0.34906 | 0.0033781 | - | -0.0014688 | 1 | KG | 1 | http://www.oekobaudat.de/OEKOBAU.DAT/resource/processes/3d9f0293-304f-4731-8136-326cebf8b1f0?version=20.19.120
#G0842 | Generisk data | Schornstein gemauert (Zweizügig) | Skorsten opmuret (2 rør) | 47.4265 | 3.2013 | - | - | 1 | M | 195.6 | http://www.oekobaudat.de/OEKOBAU.DAT/resource/processes/3d6c39b1-98ef-472d-95e3-c0b49d4109c6?version=20.19.120
#G0844 | Generisk data | Rohre für Strom-Wärmepumpe (Sole-Wasser, Erdkollektor) 20 kW | Rør til el-varmepumpe (lodret jordvarme, saltvand), collector, 20 kW | 726.23 | 0 | - | - | 1 | STK | 282 | http://www.oekobaudat.de/OEKOBAU.DAT/resource/processes/3d3873a9-16dd-4771-82be-f7b79bbd3f53?version=20.19.120
#G0846 | Generisk data | Kies 2/32 | Grus 2-32 mm | 0.002854 | 0.0067258 | - | -0.002054 | 1 | KG | 1 | http://www.oekobaudat.de/OEKOBAU.DAT/resource/processes/3ce61a4e-4d91-4b1d-b675-276be05b9225?version=20.19.120
#G0849 | Generisk data | Rollladen Kunststoff | Rulleskodder, PVC | 23.4651 | 12.0519 | - | -10.0487 | 1 | M2 | 6.24 | http://www.oekobaudat.de/OEKOBAU.DAT/resource/processes/3ce53be7-a3e5-4757-b7f9-68a6ecf66eb9?version=20.19.120
#G0852 | Generisk data | Strom-Wärmepumpe (Sole-Wasser, Erdkollektor) 10 kW | El-varmepumpe (lodret jordvarme, saltvand) 10 kW | 338.947 | 4.353 | 0.030017 | -156.278 | 1 | STK | 139 | http://www.oekobaudat.de/OEKOBAU.DAT/resource/processes/3bf7183e-741e-4fb7-a32e-574e76e3e747?version=20.19.120
#G0856 | Generisk data | Voranstrich (Kunstharz) | Grunder til silikonespuds | 0.69205 | - | 0.01637 | - | 1 | KG | 1 | http://www.oekobaudat.de/OEKOBAU.DAT/resource/processes/3a99d696-4911-45da-9f80-647ce214bca0?version=20.19.120
#G0858 | Generisk data | PVC Fußbodenbelag | PVC gulvbelægning | 8.191 | 10.8467 | - | -2.202 | 1 | M2 | 3.3 | http://www.oekobaudat.de/OEKOBAU.DAT/resource/processes/39da14a3-8f39-4af9-955c-6a70f091acb8?version=20.19.120
#G0861 | Generisk data | Kalziumhydroxid (Ca(OH)2, trocken, gelöscht) | Læsket kalk, pulver | 1.0978 | #G0789 | - | - | 1 | KG | 1 | http://www.oekobaudat.de/OEKOBAU.DAT/resource/processes/39bd1632-3f36-410c-86d9-cab27e91b1c5?version=20.19.120
#G0862 | Generisk data | Holzfaserdämmplatte (Nassverfahren) | Træfiberisoleringsplade (våd proces) | -182.182 | 334.691 | - | -88.6621 | 1 | M3 | 160 | http://www.oekobaudat.de/OEKOBAU.DAT/resource/processes/393f494d-8738-4330-aa5e-1652bb29b574?version=20.19.120
#G0865 | Generisk data | Fenstergriff | Vindueshåndtag | 0.95738 | 0.252 | - | -0.10931 | 1 | STK | 0.1 | http://www.oekobaudat.de/OEKOBAU.DAT/resource/processes/38ddefe2-e01c-4ece-9952-a353b7dfb246?version=20.19.120
#G0868 | Generisk data | Gas-Niedertemperaturgerät 20-120 kW (Standgerät) | Gaskedel, kondenserende, 20-120 kW | 1104.19 | 22.6536 | 1.5793 | -157.721 | 1 | STK | 292 | http://www.oekobaudat.de/OEKOBAU.DAT/resource/processes/38053775-45d9-4649-8299-ec8a5a60cbd9?version=20.19.120
#G0872 | Generisk data | Stahlprofil | Stålprofil | 0.99444 | - | #G0204 | #G0204 | 1 | KG | 1 | http://www.oekobaudat.de/OEKOBAU.DAT/resource/processes/38051c22-fbd1-4b0e-944a-ae348b8c7695?version=20.19.120
#G0873 | Generisk data | Gas-Brennwertgerät 120-400 kW (Standgerät) | Kondenserende gaskedel 120-400 kW (standalone enhed) | 3422.37 | 161.496 | 1.8029 | -1357.73 | 1 | STK | 974 | http://www.oekobaudat.de/OEKOBAU.DAT/resource/processes/36d1bbf3-1e67-4a93-92f5-0321cc30018a?version=20.19.120
#G0877 | Generisk data | Innenfarbe Dispersionsfarbe scheuerfest | Overflade, Indendørsmaling, emulsions maling, slidstærk | 2.6212 | - | 0.015005 | -0.010823 | 1 | KG | 1 | http://www.oekobaudat.de/OEKOBAU.DAT/resource/processes/35be6146-5a80-4a9e-a32d-5d05c03a8d5c?version=20.19.120
#G0880 | Generisk data | Calciumsulfatestrich | Kalciumsulfat | 0.10701 | - | 0.015005 | - | 1 | KG | 1 | http://www.oekobaudat.de/OEKOBAU.DAT/resource/processes/34d3bb5e-f241-45b4-b257-123281364d97?version=20.19.120
#G0882 | Generisk data | Strom-Wärmepumpe (Wasser-Wasser) 20 kW | Varmepumpe, vand-vand, 20 kW | 284.32 | 5.2246 | 0.030017 | -173.463 | 1 | STK | 104 | http://www.oekobaudat.de/OEKOBAU.DAT/resource/processes/34ad748d-a657-4d69-92ae-c53dd18a0094?version=20.19.120
#G0890 | Generisk data | Steinzeugrohre DN 250 | Lerrør, glaseret, DN 250 | 26.2848 | 0.40538 | - | -0.10475 | 1 | M | 51 | http://www.oekobaudat.de/OEKOBAU.DAT/resource/processes/335c3c94-a981-4dbd-af2f-811e918f1b94?version=20.19.120
#G0896 | Generisk data | Holz-Flügelrahmen | Vinduesramme, træ | -0.14735 | 4.0369 | - | -1.6114 | 1 | M | 2.11 | http://www.oekobaudat.de/OEKOBAU.DAT/resource/processes/318f08e0-1b04-49eb-ab16-531482cd75da?version=20.19.120
#G0899 | Generisk data | Schnittholz Kiefer (12% Feuchte/10.7% H2O) | Træ, fyrretræ (12% fugt / 10,7% H2O) | -783.129 | 985.049 | - | -260.334 | 1 | M3 | 548.8 | http://www.oekobaudat.de/OEKOBAU.DAT/resource/processes/aea021e8-7e2f-4f6b-ae3f-a76cba4c5d6e?version=20.19.120
#G0902 | Generisk data | Umwälzpumpe < 50W | Cirkulationspumpe < 50 W | 13.2285 | 0.433 | 0.022536 | -2.5311 | 1 | STK | 2.47 | http://www.oekobaudat.de/OEKOBAU.DAT/resource/processes/301c6f09-ce88-4818-96c3-e420fe799d62?version=20.19.120
#G0906 | Generisk data | Lacksysteme Holzfenster Decklack weiß | Overflade, Vinduesmaling, hvid | 1.8219 | 0.78467 | - | -0.24385 | 1 | KG | 1 | http://www.oekobaudat.de/OEKOBAU.DAT/resource/processes/2e5ca27a-fcd0-4dc1-b0ab-4a4c7eb4e030?version=20.19.120
#G0909 | Generisk data | Flüssiggastank 2700 l/1,2 t (oberirdisch) | LPG tank 2700 l / t 1,2 (overjordiske) | 1720.01 | 0.43355 | - | -825.924 | 1 | STK | 648 | http://www.oekobaudat.de/OEKOBAU.DAT/resource/processes/2d5644dd-ac9f-4546-a004-20ca372d5d08?version=20.19.120
#G0912 | Generisk data | Inertstoffdeponierung (Glas) | Affald, inert, deponering (glas) | - | - | 0.013641 | - | 1 | KG | 1 | http://www.oekobaudat.de/OEKOBAU.DAT/resource/processes/2d30b3f0-d118-4b24-a037-11f154b43f6f?version=20.19.120
#G0913 | Generisk data | Flüssiggastank 4850 l/2,1t (oberirdisch) | LPG tank 4850 l / 2,1t (overjordiske) | 2762.64 | 0.85122 | - | -1621.6 | 1 | STK | 1040 | http://www.oekobaudat.de/OEKOBAU.DAT/resource/processes/2c6e929d-026a-4547-b872-1213fba3a690?version=20.19.120
#G0916 | Generisk data | PIR Hartschaum | PIR-skum, høj densitet (250 kg/m3) | 781.381 | 644.627 | - | -249.994 | 1 | M3 | 250 | http://www.oekobaudat.de/OEKOBAU.DAT/resource/processes/2c076ee7-3853-4f69-9bf5-8ec265fa43e0?version=20.19.120
#G0919 | Generisk data | Strom-Wärmepumpe (Sole-Wasser, Erdsonde) 20 kW | El-varmepumpe (lodret jordvarme, saltvand) 20 kW | 1997.42 | 4.353 | 0.030017 | -156.292 | 1 | STK | 1498.05 | http://www.oekobaudat.de/OEKOBAU.DAT/resource/processes/2af8a919-15c5-4709-bc6c-276d1e0951d5?version=20.19.120
#G0923 | Generisk data | Öl-Niedertemperaturgerät < 20 kW (Standgerät) | Oliekedel, lav temperatur, <20 kW | 803.765 | 11.9181 | 0.94649 | -139.23 | 1 | STK | 221 | http://www.oekobaudat.de/OEKOBAU.DAT/resource/processes/2aa9cc62-46ee-447f-85e8-50d03e0574f4?version=20.19.120
#G0927 | Generisk data | Fußbodenheizung PEX (200 mm Abstand) | Gulvvarmesystem inkl. isolering, PEX (200 mm afstand) | 5.6924 | 4.9229 | - | -2.0516 | 1 | M2 | 1.4 | http://www.oekobaudat.de/OEKOBAU.DAT/resource/processes/2a99b26d-db9a-4514-bb03-ed965ed61558?version=20.19.120
#G0930 | Generisk data | Kalksandstein Mix | Kalksandsten | 306.119 | 13.4516 | - | -4.108 | 1 | M3 | 2000 | http://www.oekobaudat.de/OEKOBAU.DAT/resource/processes/29e6c6cf-0552-4e4b-85c7-26a68a625252?version=20.19.120
#G0933 | Generisk data | Splitt 2/15 | Singels 2-15 mm | 0.014695 | 0.0067258 | - | -0.002054 | 1 | KG | 1 | http://www.oekobaudat.de/OEKOBAU.DAT/resource/processes/26ad7410-7fcb-42e8-b622-d1ba2edbf10c?version=20.19.120
#G0936 | Generisk data | Fußbodenheizung PP (200 mm Abstand) | Gulvvarmesystem inkl. isolering, PP (200 mm afstand) | 4.8874 | 4.9229 | - | -2.0516 | 1 | M2 | 1.4 | http://www.oekobaudat.de/OEKOBAU.DAT/resource/processes/243f619c-c8ee-4339-9bbd-4df03737aa1a?version=20.19.120
#G0939 | Generisk data | Kältemittel R407c | Kølemiddel (R407c) | 8.3812 | #G1298 | - | - | 1 | KG | 1 | http://www.oekobaudat.de/OEKOBAU.DAT/resource/processes/242540e0-6b44-4080-bf2e-72fa45376cab?version=20.19.120
#G0940 | Generisk data | Brechsand 0/2 (getrocknet) | Sand, knust, tørret | 0.034273 | 0.0067258 | - | -0.002054 | 1 | KG | 1 | http://www.oekobaudat.de/OEKOBAU.DAT/resource/processes/230cd2c6-0b79-461b-b51a-d092e66843ca?version=20.19.120
#G0943 | Generisk data | Transparente Platten PC | Plastplade, transparent, PC | 6131.21 | 3661.42 | - | -1368.53 | 1 | M3 | 1200 | http://www.oekobaudat.de/OEKOBAU.DAT/resource/processes/222023f8-36c2-4345-a863-b49828a41e96?version=20.19.120
#G0946 | Generisk data | CR Profil (Chloropren-Kautschuk) | CR-profil til forsegling (chloropren gummi) | 0.89533 | 0.55507 | - | -0.27683 | 1 | M | 0.18 | http://www.oekobaudat.de/OEKOBAU.DAT/resource/processes/208395ce-85db-4ec3-ab24-8e5920f58077?version=20.19.120
#G0949 | Generisk data | Gipskartonplatte (Lochplatte) | Gipskartonplade 13 mm, hulplade | 1.3641 | - | 0.12755 | - | 1 | M2 | 8.5 | http://www.oekobaudat.de/OEKOBAU.DAT/resource/processes/207cde6a-73be-4ffb-972d-30d3d8619fc3?version=20.19.120
#G0951 | Generisk data | Baumwolle konventionell | Bomuld | -0.78029 | 2.2018 | - | -0.72283 | 1 | KG | 1 | http://www.oekobaudat.de/OEKOBAU.DAT/resource/processes/206deb33-2710-417d-9b92-aa70c7958334?version=20.19.120
#G0954 | Generisk data | Glasbausteine | Glasbyggesten | 3926.96 | - | 44.3346 | - | 1 | M3 | 2500 | http://www.oekobaudat.de/OEKOBAU.DAT/resource/processes/1f2d6e42-9ffc-421d-990d-555eee4a7529?version=20.19.120
#G0956 | Generisk data | 4.3.03 Gussteile aus Aluminium | Aluminium, støbegods | 10.9481 | - | #G0500 | #G0500 | 1 | KG | 1 | http://www.oekobaudat.de/OEKOBAU.DAT/resource/processes/1e8e3c3e-aad0-44ef-977e-d040c4597df0?version=20.19.120
#G0957 | Generisk data | Hackschnitzelkessel 120 - 400 kW | Stokerfyr 120-400 kW | 7141.52 | 18.7887 | 1.8029 | -3691.63 | 1 | STK | 3399 | http://www.oekobaudat.de/OEKOBAU.DAT/resource/processes/1de7287f-aa29-4d83-92c6-e88bc14c76c2?version=20.19.120
#G0961 | Generisk data | Pfosten/Riegelsystem aus Aluminium | Curtain wall profiler, aluminium | 55.1564 | 3.4217 | - | -35.6544 | 1 | M | 5.7 | http://www.oekobaudat.de/OEKOBAU.DAT/resource/processes/1d2945e3-856e-4c5f-9894-e75bafad3a76?version=20.19.120
#G0964 | Generisk data | Kunststoffprofil SBR | Plast profil SBR | 4.2015 | 3.1383 | - | -1.6957 | 1 | KG | 1 | http://www.oekobaudat.de/OEKOBAU.DAT/resource/processes/1b69b3a2-3164-436b-a934-ed7d926f5f53?version=20.19.120
#G0970 | Generisk data | Lacksysteme Holzfassade halb-pigmentiert (Lasursystem) | Overflade, træfacade, semi-pigmenteret lasursystem | 2.7365 | 0.83687 | - | -0.26117 | 1 | KG | 1 | http://www.oekobaudat.de/OEKOBAU.DAT/resource/processes/1a4a4522-7297-4ae5-a430-689e89ec2159?version=20.19.120
#G0973 | Generisk data | Porenbeton P4 05 unbewehrt | Porebeton 472 kg/m³ | 222.605 | 3.1746 | - | -0.96948 | 1 | M3 | 472 | http://www.oekobaudat.de/OEKOBAU.DAT/resource/processes/1a43ae76-2dc9-4a3a-9926-47e7137e773d?version=20.19.120
#G0976 | Generisk data | Rohre für Strom-Wärmepumpe (Sole-Wasser, Erdkollektor) 10 kW | Rør til el-varmepumpe (lodret jordvarme, saltvand), collector, 10 kW | 363.115 | 0 | - | - | 1 | STK | 141 | http://www.oekobaudat.de/OEKOBAU.DAT/resource/processes/1a27c109-1e99-45e7-b198-7c79f926b996?version=20.19.120
#G0978 | Generisk data | Splittmastixasphalt SMA | Skærvemastisk asfalt (SMA) | 0.076583 | 0 | - | -0.026305 | 1 | KG | 1 | http://www.oekobaudat.de/OEKOBAU.DAT/resource/processes/19f46be3-d65a-441f-8d74-dfc412160cf1?version=20.19.120
#G0984 | Generisk data | Fensterglas einfach | Glas 4 mm | 13.3289 | - | 0.1637 | - | 1 | M2 | 10 | http://www.oekobaudat.de/OEKOBAU.DAT/resource/processes/1490b480-2c36-43f2-ba8b-4ea49948f7c3?version=20.19.120
#G0986 | Generisk data | Gas-Brennwertgerät < 20 kW (Standgerät) | Kondenserende gaskedel <20 kW (standalone enhed) | 753.547 | 21.8182 | 1.5829 | -183.436 | 1 | STK | 133 | http://www.oekobaudat.de/OEKOBAU.DAT/resource/processes/12bd4f95-1ff1-4b63-8654-e2dca3fd38fe?version=20.19.120
#G0990 | Generisk data | Metalllack (lösemittelbasiert) | Overflade, Metal maling (opløsningsmiddelbaseret) | 2.2862 | 0.14389 | - | -0.040474 | 1 | M2 | 0.21 | http://www.oekobaudat.de/OEKOBAU.DAT/resource/processes/118d1b5e-5f22-4d04-8711-c4b02de02209?version=20.19.120
#G0993 | Generisk data | Lithium Eisenphosphat (LFP) Batterie (pro 1kWh Speicherkapazität) | Lithium jernfosfat (LiFePO4) batteri (1 kWh lagring) | 241.48 | - | 22.5933 | -35.2863 | 1 | STK | 23.3 | http://www.oekobaudat.de/OEKOBAU.DAT/resource/processes/10c531c8-329c-479a-bbe9-17990ca5dfd6?version=20.19.120
#G0996 | Generisk data | Gas-Brennwertgerät 20-120 kW (Standgerät) | Kondenserende gaskedel 20-120 kW (standalone enhed) | 1268.3 | 46.7263 | 1.8029 | -392.75 | 1 | STK | 283 | http://www.oekobaudat.de/OEKOBAU.DAT/resource/processes/0fa37281-b976-458b-880e-46268ca7a294?version=20.19.120
#G1000 | Generisk data | Wasserlack weiß | Overflade, Vandbaseret lak, hvid | 2.0123 | 0.85601 | - | -0.24092 | 1 | KG | 1 | http://www.oekobaudat.de/OEKOBAU.DAT/resource/processes/0f072f06-faa5-466e-970c-a7215685f5a2?version=20.19.120
#G1003 | Generisk data | Betonrohr, unbewehrt | Betonrør, u-armeret | 0.13219 | 0.0073372 | - | -0.002054 | 1 | KG | 1 | http://www.oekobaudat.de/OEKOBAU.DAT/resource/processes/0eada728-b626-4f79-ba67-020635b4e67f?version=20.19.120
#G1006 | Generisk data | PVC Plastisol | PVC plastisol | 2.4327 | 2.7394 | - | -0.55606 | 1 | KG | 1 | http://www.oekobaudat.de/OEKOBAU.DAT/resource/processes/0e39587e-8c05-4a8e-80b5-bb9a57bbe164?version=20.19.120
#G1009 | Generisk data | Pelletkessel < 20 kW | Pellet-kedel, <20 kW | 1168.47 | 1.3187 | 1.8029 | -409.511 | 1 | STK | 335 | http://www.oekobaudat.de/OEKOBAU.DAT/resource/processes/0e03a1c1-0aa9-4e94-bbc5-653d967b0d8d?version=20.19.120
#G1013 | Generisk data | Rotguss-Bauteil | Rørgods | 1.7732 | #G1298 | - | - | 1 | KG | 1 | http://www.oekobaudat.de/OEKOBAU.DAT/resource/processes/0cc9aee8-95a6-45bf-b581-1d982e593703?version=20.19.120
#G1018 | Generisk data | Fassadenfarbe Silikat-Dispersionsfarbe | Overflade, Facademaling, silikat | 0.86577 | - | 0.015005 | -0.010823 | 1 | KG | 1 | http://www.oekobaudat.de/OEKOBAU.DAT/resource/processes/02f2750e-eec2-492a-9f05-b9600593b6c5?version=20.19.120
#G1021 | Generisk data | Gipsputz (Gips-Kalk-Putz) | Puds, gips | 134.173 | - | 13.505 | - | 1 | M3 | 900 | http://www.oekobaudat.de/OEKOBAU.DAT/resource/processes/0b0d0210-c31d-4fc7-b11a-9cdfe0a87ed6?version=20.19.120
#G1023 | Generisk data | Zementestrich | Afretningslag, cementbaseret | 0.18355 | - | 0.015005 | - | 1 | KG | 1 | http://www.oekobaudat.de/OEKOBAU.DAT/resource/processes/0973f221-2284-4892-ae3d-1b8c2986b6dd?version=20.19.120
#G1025 | Generisk data | Strom-Wärmepumpe (Sole-Wasser, Erdsonde) 10 kW | Varmepumpe, jordvarmesonde, 10 kW | 855.755 | 4.353 | 0.030017 | -156.292 | 1 | STK | 563 | http://www.oekobaudat.de/OEKOBAU.DAT/resource/processes/0959c210-3af7-43df-9a7b-0f5ac19656ea?version=20.19.120
#G1032 | Generisk data | Harnstoff-Formaldehydharz Ortschaum | Urea formaldehyd skum isolering | 2.8824 | 1.8759 | - | -0.66665 | 1 | KG | 1 | http://www.oekobaudat.de/OEKOBAU.DAT/resource/processes/08bdbef6-9134-422f-8504-00eeee75d31f?version=20.19.120
#G1035 | Generisk data | Schnittholz Buche (12% Feuchte/10.7% H2O) | Træbrædder, bøg (12% fugtighed / 10,7% H2O) | -1093.21 | 1328.2 | - | -352.468 | 1 | M3 | 739.2 | http://www.oekobaudat.de/OEKOBAU.DAT/resource/processes/08bbc2e2-1513-4ce3-816e-99e95fdafc4e?version=20.19.120
#G1038 | Generisk data | Lacksysteme Holzfenster Zwischenbeschichtung deckend weiß | Overflade, Vinduesmaling, mellemlag dækkende hvid | 1.782 | 0.78467 | - | -0.24399 | 1 | KG | 1 | http://www.oekobaudat.de/OEKOBAU.DAT/resource/processes/08138b62-1b5f-497a-bf9a-d7f857a2e575?version=20.19.120
#G1041 | Generisk data | Kalk-Innenputz | Kalkpuds, tørstof | 190.611 | - | 13.505 | - | 1 | M3 | 900 | http://www.oekobaudat.de/OEKOBAU.DAT/resource/processes/07f3cd13-22bb-494d-803a-f0a440fbce7a?version=20.19.120
#G1043 | Generisk data | Strom-Wärmepumpe (Sole-Wasser, Erdkollektor) 20 kW | Varmepumpe, jordvarmeslange, 20 kW | 392.972 | 4.353 | 0.030017 | -156.278 | 1 | STK | 184.2 | http://www.oekobaudat.de/OEKOBAU.DAT/resource/processes/063cabc8-b90e-4629-b514-a39dc10f0552?version=20.19.120
#G1047 | Generisk data | Strom-Wärmepumpe (Sole-Wasser, Erdkollektor) 70 kW | Varmepumpe, jordvarmeslange, 70 kW | 931.906 | 11.4808 | 0.030017 | -267.738 | 1 | STK | 488.9 | http://www.oekobaudat.de/OEKOBAU.DAT/resource/processes/062fc223-898a-42bd-a133-8e0fe95cb7a5?version=20.19.120
#G1051 | Generisk data | Baumwolle ökologisch | Bomuld, økologisk | -0.55384 | 2.2018 | - | -0.72283 | 1 | KG | 1 | http://www.oekobaudat.de/OEKOBAU.DAT/resource/processes/061f0d5b-61f4-476d-9f2e-96f6a6df7786?version=20.19.120
#G1054 | Generisk data | Verbrennung Kunststoff in MVA inkl. Gutschrift | Affald (forbrænding), kunststof, fjernvarme | - | 2.5274 | - | -1.4054 | 1 | KG | 1 | http://www.oekobaudat.de/OEKOBAU.DAT/resource/processes/0532424f-838f-4411-b8cc-0e29ad16d64b?version=20.19.120
#G1056 | Generisk data | Propan (R290) | Propan (R290) | 0.55688 | #G1298 | - | - | 1 | KG | 1 | http://www.oekobaudat.de/OEKOBAU.DAT/resource/processes/03517019-174a-47f4-8f28-01ed77584cb9?version=20.19.120
#G1057 | Generisk data | Klimagerät (Direktverdampfer) (pro 1 kW) | Aircondition (direkte fordamper) (per 1 kW) | 45.7792 | 3.0398 | 0.42818 | -24.1576 | 1 | STK | 13.4 | http://www.oekobaudat.de/OEKOBAU.DAT/resource/processes/02f86799-1fba-4c8e-9820-027e6f2fae0e?version=20.19.120
#G1061 | Generisk data | Fassadenfarbe Dispersionsfarbe | Overflade, Facademaling, akryl maling | 1.4813 | - | 0.015005 | -0.010125 | 1 | KG | 1 | http://www.oekobaudat.de/OEKOBAU.DAT/resource/processes/fcf6494c-aad2-4180-b1a2-392cc954ae52?version=20.19.120
#G1064 | Generisk data | Schornstein gemauert (Einzügig) | Skorsten opmuret (1 rør) | 23.8032 | 1.6091 | - | - | 1 | M | 98.3 | http://www.oekobaudat.de/OEKOBAU.DAT/resource/processes/026e073f-83f3-4460-8b03-b748b7c9b597?version=20.19.120
#G1066 | Generisk data | Hackschnitzelkessel < 20 kW | Stokerfyr <20 KW | 1642.03 | 3.4789 | 1.8029 | -683.535 | 1 | STK | 631 | http://www.oekobaudat.de/OEKOBAU.DAT/resource/processes/022640ea-1bf1-4ba9-82bd-da28d968e658?version=20.19.120
#G1070 | Generisk data | Kältemittel R404a | Kølemiddel (R404a) | 9.486 | #G1298 | - | - | 1 | KG | 1 | http://www.oekobaudat.de/OEKOBAU.DAT/resource/processes/01ccf18a-a8cf-4da8-8e3d-951a2d136a3a?version=20.19.120
#G1071 | Generisk data | Fenster-Beschlag für horizontales Schiebefenster | Beslag til vandrette skydevinduer | 5.7505 | - | #G0763 | #G0763 | 1 | STK | 0.696 | http://www.oekobaudat.de/OEKOBAU.DAT/resource/processes/00c28f1f-1d49-4c81-9208-138922a1dd6c?version=20.19.120
#G1072 | Generisk data | Bitumenbahnen PYE PV 200 S5 (ungeschiefert) (Dicke 0,004 m) | Tagpap, bitumen toplag, ikke skiferbestrøet | 5.3554 | 0 | 0.4133 | - | 1 | M2 | 5.21 | http://www.oekobaudat.de/OEKOBAU.DAT/resource/processes/ff9336ea-fb7f-4299-8a40-5e9a28538c85?version=20.20.010
#G1075 | Generisk data | Dreifachverglasung (Dicke: 0,036 m) | Rude (3-lags) | 57.7726 | 3.0348 | 0.49109 | -1.4054 | 1 | M2 | 30 | http://www.oekobaudat.de/OEKOBAU.DAT/resource/processes/fa9f6670-3170-4597-92ab-a2fdec7f1451?version=20.20.010
#G1079 | Generisk data | Gummi-Bodenbelag profiliert EN 12199 (Dicke 0,00355 m) | Gummigulve profileret EN 12199 | 12.884 | 13.866 | - | -8.1733 | 1 | M2 | 4.82 | http://www.oekobaudat.de/OEKOBAU.DAT/resource/processes/f814e7e2-e438-4ea9-80cc-81254d01aba2?version=20.20.010
#G1082 | Generisk data | Natursteinplatte, weich, Innenboden (Dicke 0,020 m) | Naturstenplade, blød, gulv | 14.9203 | 0.34974 | - | -0.10681 | 1 | M2 | 52 | http://www.oekobaudat.de/OEKOBAU.DAT/resource/processes/ef0d9cbc-4e89-4e78-8cb2-68f02a49b87d?version=20.20.010
#G1085 | Generisk data | Marmorplatte (Dicke 0,02 m) | Marmorplade (tykkelse 0,02 m) | 16.2767 | 0.38154 | - | -0.10681 | 1 | M2 | 52 | http://www.oekobaudat.de/OEKOBAU.DAT/resource/processes/e9be7506-62ce-45b8-853f-c45c3f82401f?version=20.20.010
#G1088 | Generisk data | Natursteinplatte, hart, Innenboden (Dicke 0,02 m) | Naturstenplade, hård, gulv | 31.7513 | 0.34974 | - | -0.10681 | 1 | M2 | 52 | http://www.oekobaudat.de/OEKOBAU.DAT/resource/processes/e8db532f-ee15-42a4-89c3-5ef789e1fb8f?version=20.20.010
#G1091 | Generisk data | Korklinoleum Fußbodenbelag (Dicke 0,0025 m) | Kork linoleumsgulv (tykkelse 0,0025 m) | 3.6024 | 3.5868 | - | -0.35073 | 1 | M2 | 3.1 | http://www.oekobaudat.de/OEKOBAU.DAT/resource/processes/e5f97559-bb92-4c23-a722-480da1b559ad?version=20.20.010
#G1094 | Generisk data | Mineralfaser Deckenplatten (Dicke 0,015 m) | Loftspanel med mineraluld | 3.4872 | 0 | 0.036013 | - | 1 | M2 | 2.4 | http://www.oekobaudat.de/OEKOBAU.DAT/resource/processes/def9e058-ac16-489e-9457-db7645404194?version=20.20.010
#G1097 | Generisk data | Unterspannbahn PP (Dicke 0,00015 m) | Undertag, PP-membran | 0.40716 | 0.33362 | - | -0.16468 | 1 | M2 | 0.15 | http://www.oekobaudat.de/OEKOBAU.DAT/resource/processes/deb7fe73-3eb8-4f80-937b-7ce3a0a977ed?version=20.20.010
#G1100 | Generisk data | Gipskartonplatte (Feuerschutz)(Dicke 0,0125 m) | Gipskartonplade, brandimprægneret | 1.5413 | - | 0.15005 | - | 1 | M2 | 10 | http://www.oekobaudat.de/OEKOBAU.DAT/resource/processes/da72684f-471c-425b-817d-69f262323f04?version=20.20.010
#G1102 | Generisk data | Natursteinplatte, hart, Außenbereich (Dicke 0,08 m) | Naturstensplade, udendørsbrug | 5.7354 | 1.399 | - | -0.42723 | 1 | M2 | 208 | http://www.oekobaudat.de/OEKOBAU.DAT/resource/processes/da4b704a-c901-414f-943f-8e1ff0f4566c?version=20.20.010
#G1105 | Generisk data | Bitumenbahnen PYE-PV 200 S5 ns (geschiefert) (Dicke 0,004 m) | Tagpap, bitumen toplag, skiferbestrøet | 5.3641 | 0 | 0.49183 | - | 1 | M2 | 6.2 | http://www.oekobaudat.de/OEKOBAU.DAT/resource/processes/d56bd904-09a0-4d30-bdbe-5d4f892cc12b?version=20.20.010
#G1108 | Generisk data | Natursteinplatte, hart, Fassade (Dicke 0,030 m) | Naturstenplade, hård, facade | 32.4057 | 0.52461 | - | -0.16021 | 1 | M2 | 78 | http://www.oekobaudat.de/OEKOBAU.DAT/resource/processes/cb3f4a56-460c-4a3e-ae43-3e0a9dcb4319?version=20.20.010
#G1111 | Generisk data | Dampfbremse PET gitterverstärkt (Dicke 0,0001 m) | Net-forstærket dampspærre PET | 0.74204 | 0.33103 | - | -0.10076 | 1 | M2 | 0.12 | http://www.oekobaudat.de/OEKOBAU.DAT/resource/processes/bc50a404-ddf0-4f37-b62f-95130786b004?version=20.20.010
#G1114 | Generisk data | Steinzeugfliesen glasiert (Dicke 0,01 m) | Keramikfliser, glaseret | 6.1797 | 0.14674 | - | -0.04108 | 1 | M2 | 20 | http://www.oekobaudat.de/OEKOBAU.DAT/resource/processes/b4a0e610-e038-47d3-b86e-cef013cd7c83?version=20.20.010
#G1117 | Generisk data | Trockenestrich (Gipskartonplatte) (Dicke 0,025 m) | Gips, tørstof (gipskartonplade) (tykkelse 0,025 m) | 3.119 | - | 0.30161 | - | 1 | M2 | 20.07 | http://www.oekobaudat.de/OEKOBAU.DAT/resource/processes/ab574186-139f-4816-b7c1-d457b1258c7d?version=20.20.010
#G1119 | Generisk data | Trockenestrich (Gipsfaserplatte) (Dicke 0,025 m) | Gips, tørstof (gipsfiberplade) (tykkelse 0,025 m) | 7.5546 | 0 | 0.36163 | - | 1 | M2 | 24.07 | http://www.oekobaudat.de/OEKOBAU.DAT/resource/processes/a9a79b38-dc2c-4b51-a3cc-cf9fa0d299e7?version=20.20.010
#G1122 | Generisk data | Unterspannbahn PUR auf PET-Vlies (Dicke 0,0005 m) | PUR-underlag på PET-flis (tykkelse 0,0005 m) | 1.0663 | 0.54176 | - | -0.19259 | 1 | M2 | 0.2 | http://www.oekobaudat.de/OEKOBAU.DAT/resource/processes/a92bd5a5-7cef-4050-8659-20a8d5a7a72b?version=20.20.010
#G1125 | Generisk data | Dampfbremse PE (Dicke 0,0002 m) | Dampspærre PE (tykkelse 0,0002 m) | 0.3994 | 0.55595 | - | -0.27446 | 1 | M2 | 0.2 | http://www.oekobaudat.de/OEKOBAU.DAT/resource/processes/99792cbc-c5f4-4d2d-bc9e-3790509891a0?version=20.20.010
#G1128 | Generisk data | Schiefer (Dicke 0,011 m) | Skifer | 15.0386 | 0.20177 | - | -0.061619 | 1 | M2 | 30 | http://www.oekobaudat.de/OEKOBAU.DAT/resource/processes/9049a94f-a527-4d87-a4b9-5a3a56f5ea19?version=20.20.010
#G1131 | Generisk data | Folie für Gründach (Dicke 0,001 m) | Folie til grønt tag | 3.5493 | 4.9516 | - | -1.0053 | 1 | M2 | 1.13 | http://www.oekobaudat.de/OEKOBAU.DAT/resource/processes/8a37ac61-585c-43a8-9773-10fce30096e4?version=20.20.010
#G1134 | Generisk data | Stabparkett (thickness 0,015 m) | Trægulv, stavparket, 22 mm | -15.0494 | 23.6049 | - | -6.3659 | 1 | M2 | 11.5 | http://www.oekobaudat.de/OEKOBAU.DAT/resource/processes/88619ce6-c0aa-43bd-9ac6-477b5d6ce442?version=20.20.010
#G1139 | Generisk data | Bitumenbahnen V 60 (Dicke 0,005 m) | Dampspærre, bitumen | 2.0393 | 0 | 0.39664 | - | 1 | M2 | 5 | http://www.oekobaudat.de/OEKOBAU.DAT/resource/processes/73d1c1b7-d509-44c8-8518-848babdd7c01?version=20.20.010
#G1142 | Generisk data | Gipsfaserplatte (Dicke 0,01 m) | Gipsfiberplade 10 mm | 3.1861 | 0 | 0.15005 | - | 1 | M2 | 10 | http://www.oekobaudat.de/OEKOBAU.DAT/resource/processes/6d535792-4351-4d7d-97c6-6d2c3624f3e0?version=20.20.010
#G1145 | Generisk data | Lehmbauplatte (Dicke 0,02 m) | Lerplade (tykkelse 0,02 m) | 0.053094 | 0.043655 | - | -0.020563 | 1 | M2 | 14 | http://www.oekobaudat.de/OEKOBAU.DAT/resource/processes/6aff7a60-d7cd-430e-8b15-02556b6f62ff?version=20.20.010
#G1148 | Generisk data | Unterspannbahn PE gewebeverstärkt (Dicke 0,00015 m) | Undertag, fiberarmeret PE-membran | 0.42563 | 0.31544 | - | -0.14272 | 1 | M2 | 0.14 | http://www.oekobaudat.de/OEKOBAU.DAT/resource/processes/66a90b47-27b8-46ce-830e-8ed22f4165d8?version=20.20.010
#G1151 | Generisk data | Bitumenbahnen G 200 S4 (Dicke 0,004 m) | Tagpap, bitumen undermembran | 2.4749 | 0 | 0.39664 | - | 1 | M2 | 5 | http://www.oekobaudat.de/OEKOBAU.DAT/resource/processes/64da45fc-f415-4875-8a4e-7c23fe7a7aa9?version=20.20.010
#G1154 | Generisk data | Linoleum (Dicke 0,0025 m) | Linoleum gulvbelægning (tykkelse 0,0025 m) | -3.2476 | 3.5866 | - | -0.44445 | 1 | M2 | 3 | http://www.oekobaudat.de/OEKOBAU.DAT/resource/processes/56e977b3-d042-4843-b40d-3a33dbb5a555?version=20.20.010
#G1157 | Generisk data | PVC-Dachbahnen (Dicke 0,0012 m) | Tagmembran, PVC | 6.0729 | 4.9303 | - | -1.0009 | 1 | M2 | 1.5 | http://www.oekobaudat.de/OEKOBAU.DAT/resource/processes/4f4e989b-bd5e-4d85-9a50-53f3c61eea70?version=20.20.010
#G1160 | Generisk data | Korkplatten 1m² (Dicke 0,008 m) | Korkfliser 8 mm | -6.0841 | 6.3865 | - | -0.66548 | 1 | M2 | 3.6 | http://www.oekobaudat.de/OEKOBAU.DAT/resource/processes/4e2c6692-148d-4311-b0cf-f0f174002d9e?version=20.20.010
#G1163 | Generisk data | PE-Noppenfolie zur Abdichtung (Dicke 0,00125 m) | Fugtisolering, grundmursplade, PE | 4.0891 | 4.1453 | - | -2.0467 | 1 | M2 | 1.2 | http://www.oekobaudat.de/OEKOBAU.DAT/resource/processes/49b4cbe9-ac63-4811-a1c7-dd7278db8ac0?version=20.20.010
#G1166 | Generisk data | Mehrschichtparkett (Dicke 0,01 m) | Parket, flerlag (tykkelse 0,01 m) | -4.4533 | 11.8038 | - | -2.3163 | 1 | M2 | 6.5 | http://www.oekobaudat.de/OEKOBAU.DAT/resource/processes/3b66b7be-bc1e-4dd4-8779-453d4f81825f?version=20.20.010
#G1169 | Generisk data | Korkplatten 1m², (Dicke 0,006 m) | Korkfliser 6 mm | -4.5649 | 4.8449 | - | -0.54494 | 1 | M2 | 2.7 | http://www.oekobaudat.de/OEKOBAU.DAT/resource/processes/38babeb7-2b2f-42e2-9270-0daac46ebe07?version=20.20.010
#G1172 | Generisk data | Gipswandbauplatte (Dicke 0,1 m) | Gips, vægplade (tykkelse 0,1 m) | 22.3539 | - | 1.2605 | - | 1 | M2 | 84 | http://www.oekobaudat.de/OEKOBAU.DAT/resource/processes/38a8d707-0c7f-4d91-a3db-9b5b2c9bb147?version=20.20.010
#G1174 | Generisk data | Korkplatten 1m² (Dicke 0,004 m) | Korkfliser 4 mm | -3.0428 | 3.2153 | - | -0.35107 | 1 | M2 | 1.8 | http://www.oekobaudat.de/OEKOBAU.DAT/resource/processes/360cbe6a-bd01-4660-bd08-f7d3eb3d8b79?version=20.20.010
#G1177 | Generisk data | Dachbahnen EPDM (Dicke 0,0015 m) | Tagfolie EPDM | 8.5995 | 6.7996 | - | -3.3914 | 1 | M2 | 2 | http://www.oekobaudat.de/OEKOBAU.DAT/resource/processes/341e2e42-dab2-427b-86f6-a80c701b6071?version=20.20.010
#G1180 | Generisk data | Gipskartonplatte (imprägniert) (Dicke 0,0125 m) | Gipskartonplade 13 mm, imprægneret | 1.6228 | - | 0.15005 | - | 1 | M2 | 10 | http://www.oekobaudat.de/OEKOBAU.DAT/resource/processes/07423e99-8c7c-4e93-8311-dcf7ae85c41d?version=20.20.010
#G1182 | Generisk data | FASBA e.V. Baustroh | Halm | -127 | 0 | 134 | 0 | 1 | M3 | 100 | https://www.oekobaudat.de/OEKOBAU.DAT/datasetdetail/process.xhtml?uuid=d2d1b29f-8dd7-4373-ab2a-de57acd51e72&version=00.00.029
#G1186 | Generisk data | Lichtkuppeln - LAMILUX Heinrich Strunz GmbH - Lichtkuppel F100 | Ovenlyskuppel, plast (komplet ovenlys) | 45.7 | 42.5 | 0.18 | -37.1 | 1 | M2 | 35.2 | http://www.oekobaudat.de/OEKOBAU.DAT/resource/processes/2bf377b2-7923-4e05-b7a0-3c02e63d3476?version=00.00.007
#G1190 | Generisk data | Lichtbänder - LAMILUX Heinrich Strunz GmbH - Rauchlift Lichtband S | Rytterlys, plast/aluminium (komplet vindue) | 84.7 | 10.6 | 0.0495 | -68.6 | 1 | M2 | 18.8 | http://www.oekobaudat.de/OEKOBAU.DAT/resource/processes/da649461-9a6f-49c9-aa2e-5d91b1969328?version=00.00.003
#G1194 | Generisk data | Tageslichtsysteme - LAMILUX Heinrich Strunz GmbH - Flachdach Fenster FE | Fladtagsvindue, plast (komplet vindue) | 226 | 15.1 | 0.21 | -148 | 1 | M2 | 72.1 | http://www.oekobaudat.de/OEKOBAU.DAT/resource/processes/966b0795-c7e3-4f23-86ba-55c4aa8fb5ff?version=00.00.004
#G1198 | Generisk data | Glasarchitektur - LAMILUX Heinrich Strunz GmbH - Glasdach PR60 | Glastag, aluminium (komplet vindue) | 232 | 10.6 | 0.12 | -77.4 | 1 | M2 | 61.8 | http://www.oekobaudat.de/OEKOBAU.DAT/resource/processes/f4e70d32-54be-4de5-9771-855e038b9133?version=00.00.005
#G1202 | Generisk data | Tür - Hörmann KG Eckelhausen - Haustür | Dør, alu, hoveddør | 163.382 | 10.5204 | 0.11705 | -92.5086 | 1 | M2 | 47 | http://www.oekobaudat.de/OEKOBAU.DAT/resource/processes/4d22a515-cfcc-4bcb-bbf9-a6e647bed9ab?version=00.00.007
#G1206 | Generisk data | Tür - Hörmann KG Eckelhausen - Rauchschutztür | Dør, alu, røgdør | 157.17 | 0.86649 | 0.23807 | -70.2062 | 1 | M2 | 41 | http://www.oekobaudat.de/OEKOBAU.DAT/resource/processes/8526239b-fa75-4b15-b4d5-790f1a15bba6?version=00.00.009
#G1210 | Generisk data | Tür - Hörmann KG Eckelhausen - Feuerschutztür T30 | Dør, alu, T30/EI30 | 221.423 | 0.92727 | 0.3896 | -74.0761 | 1 | M2 | 55 | http://www.oekobaudat.de/OEKOBAU.DAT/resource/processes/b9c08cf4-c6ad-4f12-bd5a-524c5a10ef51?version=00.00.008
#G1214 | Generisk data | Tür - Hörmann KG Eckelhausen - Feuerschutztür T90 | Dør, alu, T90/EI90 | 351.666 | 0.92726 | 0.86345 | -84.7245 | 1 | M2 | 101 | http://www.oekobaudat.de/OEKOBAU.DAT/resource/processes/34a3f341-4af5-4ad4-9e17-6ff9b0713dfc?version=00.01.007
#G1218 | Generisk data | Tor - EFAFLEX Tor- und Sicherheitssysteme GmbH & Co. KG - Schnelllauf-Spiraltor SST Alu | Dør, industriport | 263.69 | 0.0519 | 5.71 | -121.04 | 1 | M2 | 88.54 | http://www.oekobaudat.de/OEKOBAU.DAT/resource/processes/81f26749-0b39-4eb5-9015-bbebae3c7413?version=00.00.008
#G1222 | Generisk data | Tür - Teckentrup GmbH & Co. KG - Multifunktionstür | Dør, stål, indv/udv/brand/røg mv | 135.75 | 0.0578 | 1.72 | -63.02 | 1 | M2 | 44.1 | http://www.oekobaudat.de/OEKOBAU.DAT/resource/processes/24f9f8e0-423c-4fe3-a16a-7b93efae9421?version=00.02.004
#G1226 | Generisk data | Mineralwolle (Innenausbau-Dämmung) | Mineraluld, alm. | 40.3055 | 0.72123 | 0.39958 | - | 1 | M3 | 26.25 | http://www.oekobaudat.de/OEKOBAU.DAT/resource/processes/fafd5743-0b42-4614-8e3d-5c4eacdfba98?version=20.20.020
#G1229 | Generisk data | Mineralwolle (Fassaden-Dämmung) | Mineraluld, facadesystem | 70.3915 | 1.2697 | 0.70344 | - | 1 | M3 | 46.25 | http://www.oekobaudat.de/OEKOBAU.DAT/resource/processes/f8afef87-5de3-4996-838c-1f2af9ef81df?version=20.20.020
#G1234 | Generisk data | WDVS Verklebung und Beschichtung Kratzputz mineralisch | ETICS limning og mineralsk puds (Kratzputz) | 9.8439 | 0 | 0.52784 | - | 1 | M2 | 35.18 | http://www.oekobaudat.de/OEKOBAU.DAT/resource/processes/e5cd5727-a516-4081-8fdf-4fc0ce142d90?version=20.20.020
#G1238 | Generisk data | Schmelzkammergranulat | Smeltekammergranulat | 0 | #G0789 | - | - | 1 | KG | 1 | http://www.oekobaudat.de/OEKOBAU.DAT/resource/processes/d895bdb7-0dff-457e-9ad2-45662fc227f5?version=20.20.020
#G1251 | Generisk data | WDVS Verklebung und Beschichtung Silikat-Dispersionsputz | ETICS-limning og belægning af silikatdispersionspuds | 5.4803 | 0 | - | - | 1 | M2 | 12.48 | http://www.oekobaudat.de/OEKOBAU.DAT/resource/processes/94ef6ac0-956a-4d60-9062-990df91e7917?version=20.20.020
#G1253 | Generisk data | Bims-Planstein (SFK-4) | Pimpsten (SFK-4) | 78.0446 | 6.6035 | - | -1.8486 | 1 | M3 | 900 | http://www.oekobaudat.de/OEKOBAU.DAT/resource/processes/8f44840b-28ae-418b-bf12-fcac5b7c68b3?version=20.20.020
#G1256 | Generisk data | WDVS Verklebung und Beschichtung Kunstharzputz | ETICS-limning og belægning af syntetisk harpikspuds | 6.7029 | 0 | 0.18721 | - | 1 | M2 | 12.48 | http://www.oekobaudat.de/OEKOBAU.DAT/resource/processes/88cc57f7-384d-47a3-826a-e4fce57a32bd?version=20.20.020
#G1259 | Generisk data | Mineralwolle (Schrägdach-Dämmung) | Mineraluld, skråtag | 46.5164 | 0.78321 | 0.45552 | - | 1 | M3 | 30 | http://www.oekobaudat.de/OEKOBAU.DAT/resource/processes/86380db6-3062-4d40-826d-732c24ed3cad?version=20.20.020
#G1266 | Generisk data | WDVS Verklebung und Beschichtung Leichtputz mineralisch | ETICS limning og mineralsk letpuds | 4.7357 | 0 | 0.16836 | - | 1 | M2 | 11.4 | http://www.oekobaudat.de/OEKOBAU.DAT/resource/processes/6108c144-5112-4f18-bcb1-d1ff8eb831a6?version=20.20.020
#G1270 | Generisk data | WDVS Verklebung und Beschichtung Dekorputz mineralisch | ETICS limning og mineralsk puds (Dekorputz) | 7.3368 | 0 | 0.25839 | - | 1 | M2 | 17.4 | http://www.oekobaudat.de/OEKOBAU.DAT/resource/processes/49fe2b06-ea9c-4cef-b0a1-a75fd1ed6bf8?version=20.20.020
#G1273 | Generisk data | Mineralwolle (Flachdach-Dämmung) | Mineraluld, trykfast til tagsystem | 209.503 | 3.9764 | 2.203 | - | 1 | M3 | 145 | http://www.oekobaudat.de/OEKOBAU.DAT/resource/processes/4477c6ca-b728-41fb-a231-366e159a73df?version=20.20.020
#G1276 | Generisk data | Blähton Sand | Ekspanderet Ler, sand | 0.33827 | #G0789 | - | - | 1 | KG | 1 | http://www.oekobaudat.de/OEKOBAU.DAT/resource/processes/3749834e-307f-4cb2-b903-4ef4bd463446?version=20.20.020
#G1278 | Generisk data | Mineralwolle (Boden-Dämmung) | Mineraluld, terræn | 133.91 | 2.331 | 1.2914 | - | 1 | M3 | 85 | http://www.oekobaudat.de/OEKOBAU.DAT/resource/processes/2691d6e4-a41e-40d7-92ca-680f8785fc1d?version=20.20.020
#G1287 | Generisk data | WDVS Verklebung und Beschichtung Silikonharzputz | ETICS limning og silikonepuds | 5.4803 | 0 | 0.18721 | - | 1 | M2 | 12.3 | http://www.oekobaudat.de/OEKOBAU.DAT/resource/processes/1b84e630-6489-493e-a066-1b976684dd03?version=20.20.020
#G1292 | Generisk data | Oriented Strand Board (Durchschnitt DE) | OSB-plade | -572.706 | #G0810 | - | #G0810 | 1 | M3 | 600 | http://www.oekobaudat.de/OEKOBAU.DAT/resource/processes/e71b8242-eda8-408a-9ff8-37cd28896b4a?version=01.02.000
#G1294 | Generisk data | Spanplatte - melaminbeschichtet (Durchschnitt DE) | Spånplade, melaminbelagt | -691.465 | #G0810 | - | #G0810 | 1 | M3 | 633.29 | http://www.oekobaudat.de/OEKOBAU.DAT/resource/processes/c56b1971-bdde-41b5-b139-9daed5baca91?version=00.02.000
#G1295 | Generisk data | Massivholzparkett (Durchschnitt DE) | Parket i massivt træ | -12.0662 | #G0765 | - | #G0765 | 1 | M2 | 11.71 | http://www.oekobaudat.de/OEKOBAU.DAT/resource/processes/1e86515c-3d07-4c59-8f81-84cc5fe0fca7?version=00.02.000
#G1296 | Generisk data | Hochdichte Faserplatte (Durchschnitt DE) | Træfiberplade, høj densitet, HDF | -854.246 | #G0810 | - | #G0810 | 1 | M3 | 849.92 | http://www.oekobaudat.de/OEKOBAU.DAT/resource/processes/6e578da4-f52f-440c-87b9-a4ba2344b426?version=00.02.000
#G1297 | Generisk data | Mitteldichte Faserplatte (Durchschnitt DE) | Træfiberplade, medium densitet, MDF | -726.358 | #G0810 | - | #G0810 | 1 | M3 | 737.5 | http://www.oekobaudat.de/OEKOBAU.DAT/resource/processes/e5141109-efd6-4fbc-a850-53a48ad30f18?version=00.02.000
#G1298 | Generisk data | Leer Abfallprozess | Tom affaldsproces | - | 0 | - | - | 1 | KG | 1
#G1301 | Generisk data | Silikatfarbe (innen) | Silikatmaling (indendørs) | 0.955 | #G0789 | - | - | 1 | KG | 1 | http://www.epddanmark.dk/media/1035/md-keim-farver-18012-en.pdf
#G1302 | Generisk data | Silikatfarbe (aussen) | Silikatmaling (udendørs) | 1.2 | #G0789 | - | - | 1 | KG | 1 | http://www.epddanmark.dk/media/1036/md-keim-farver-18013-en.pdf
#G1303 | Generisk data | Laminat-Fußbodenbeläge | Laminatgulv 8 mm | -5.272 | 13.5 | - | -3.649 | 1 | M2 | 7.45 | https://www.oekobaudat.de/OEKOBAU.DAT/datasetdetail/process.xhtml?uuid=8f764a39-2539-4510-8c0a-ab5d67fbb59b&stock=OBD_2020_II&lang=de
#G1306 | Generisk data | Öl-Niedertemperaturgerät < 20 kW (Standgerät) | Oliekedel, lav temperatur, kondenserende, < 20 kW | 891.1 | 26.61 | 1.803 | -223.6 | 1 | STK | 162 | https://oekobaudat.de/OEKOBAU.DAT/datasetdetail/process.xhtml?uuid=0c44c3ec-2984-4985-995c-90a4881505a0&version=20.19.120
#G1310 | Generisk data | Öl-Niedertemperaturgerät 20-120 kW (Standgerät) | Oliekedel, lav temperatur, kondenserende, 20-120 kW | 1755 | 72.67 | 1.803 | -610.8 | 1 | STK | 439 | https://oekobaudat.de/OEKOBAU.DAT/datasetdetail/productFlow.xhtml?uuid=f556eb88-ea53-403c-bda4-c38de1855844&version=39.00.000
#G1314 | Generisk data | Öl-Niedertemperaturgerät 120-400 kW (Standgerät) | Oliekedel, lav temperatur, kondenserende, 120-400 kW | 5075 | 249.5 | 1.803 | -2099 | 1 | STK | 1504 | https://oekobaudat.de/OEKOBAU.DAT/datasetdetail/process.xhtml?uuid=e88588a0-0974-4214-86bd-dcbf5caf656a&version=20.19.120
#G2000 | Generisk data | Bauschutt-Deponierung | Affald, byggeaffald, deponering (ikke glas) | - | - | 0.013641 | - | 1 | KG | 1 | http://www.oekobaudat.de/OEKOBAU.DAT/resource/processes/b7cacb37-7945-4518-be5a-bf7df7edf5c2?version=20.19.120
#G2001 | Generisk data | ROCKWOOL Steinwolle-Dämmstoff im hohen Rohdichtebereich | Affald, stenuld høj densitet | - | - | 2.46 | -5.42 | 1 | M3 | 155 | http://www.oekobaudat.de/OEKOBAU.DAT/resource/processes/b0e3aedd-a5e2-4b97-b0f3-e51548912687?version=00.06.000
#G2002 | Generisk data | ROCKWOOL Steinwolle-Dämmstoff im niedrigen Rohdichtebereich | Affald, stenuld lav densitet | - | - | 0.62 | -1.36 | 1 | M3 | 39 | http://www.oekobaudat.de/OEKOBAU.DAT/resource/processes/ec17f51c-27ff-4729-977e-cd0e273c2ee3?version=00.03.000
#G2003 | Generisk data | ROCKWOOL Steinwolle-Dämmstoff im mittleren Rohdichtebereich | Affald, stenuld middel densitet | - | - | 1.52 | -3.36 | 1 | M3 | 96 | http://www.oekobaudat.de/OEKOBAU.DAT/resource/processes/eca9691f-06d7-48a7-94a9-ea808e2d67e8?version=00.06.000
#G2004 | Generisk data | Verbrennung Altteppich in MVA inkl. Gutschrift | Affald (forbrænding), tekstil, fjernvarme | - | 1.7394 | - | -0.82617 | 1 | KG | 1 | http://www.oekobaudat.de/OEKOBAU.DAT/resource/processes/97505f38-cf73-475a-a8d8-cc2db219565b?version=20.19.120
#G2005 | Generisk data | Verbrennung Polystyrol (PS) in MVA inkl. Gutschrift | Affald (forbrænding), polystyren (PS), fjernvarme | - | 3.3789 | - | -1.5469 | 1 | KG | 1 | http://www.oekobaudat.de/OEKOBAU.DAT/resource/processes/56d90d2e-11c8-4b49-bc6c-c61f682d0be1?version=20.19.120
#G2006 | Generisk data | Fußbodenbelag mehrschichtiges Nadelvlies (Dicke 0,006 m) | Tæppe gulvbelægning (tykkelse 0,006 m) | - | 4.0453 | - | -1.6044 | 1 | M2 | 1.4 | http://www.oekobaudat.de/OEKOBAU.DAT/resource/processes/76ab64f6-6d08-4b67-8cd7-13d26e68d95a?version=20.20.010
#G2007 | Generisk data | Kupferrohr (blank) | Kobberrør (blank) | - | 0.0013641 | - | -1.1401 | 1 | KG | 1 | http://www.oekobaudat.de/OEKOBAU.DAT/resource/processes/55e5f6b9-224f-4938-8ae7-5495fade6f19?version=20.19.120
#G2008 | Generisk data | Kupferrohr (ummantelt) | Kobberrør (coatede) | - | 0.0013641 | - | -1.405 | 1 | KG | 1 | http://www.oekobaudat.de/OEKOBAU.DAT/resource/processes/5c82c3cf-7c88-441f-b430-a815501d06e1?version=20.19.120
#S0001 | Standardværdi |  | Enfamiliehuse, afløb | 0.00863 | 0.01137 |  | -0.00562 |  |  |  | [link til rapport indsættes evt. senere]
#S0002 | Standardværdi |  | Enfamiliehuse, vand | 0.04831 | 0.01169 |  | -0.0294
#S0003 | Standardværdi |  | Enfamiliehuse, varme, ventilation og køl | 0.49399 | 0.10567 | 0.00034 | -0.1975
#S0004 | Standardværdi |  | Rækkehuse, afløb | 0.0414 | 0.0486 |  | -0.0205
#S0005 | Standardværdi |  | Rækkehuse, vand | 0.0244 | 0.0156 |  | -0.0123
#S0006 | Standardværdi |  | Rækkehuse, varme, ventilation og køl | 0.44844 | 0.0641 | 0.00027 | -0.2035
#S0007 | Standardværdi |  | Etageboliger, afløb | 0.054 | 0.066 |  | -0.0324
#S0008 | Standardværdi |  | Etageboliger, vand | 0.0522 | 0.0078 |  | -0.0282
#S0009 | Standardværdi |  | Etageboliger,varme, ventilation og køl | 0.4335 | 0.0765 |  | -0.1683
#S0010 | Standardværdi |  | Kontor, skoler og daginstitutioner, afløb | 0.018 | 0.022 |  | -0.0108
#S0011 | Standardværdi |  | Kontor, skoler og daginstitutioner, vand | 0.048 | 0.012 |  | -0.0192
#S0012 | Standardværdi |  | Kontor, skoler og daginstitutioner, varme, ventilation og køl | 0.7224 | 0.1176 |  | -0.3528
#S0013 | Standardværdi |  | Øvrige bygninger, afløb | 0.0225 | 0.0275 |  | -0.0135
#S0014 | Standardværdi |  | Øvrige bygninger, vand | 0.064 | 0.016 |  | -0.0256
#S0015 | Standardværdi |  | Øvrige bygninger, varme, ventilation og køl | 0.9374 | 0.1526 |  | -0.4578